## Список
№ | Наименование (полное наименование) | Спецификация (номер детали или артикула) | Ед.изм. | Количество
Список №1
1 | Блок доп. Контактов, арт.SST3010 | SST3010 | шт | 1
2 | Блок питания, арт.S8VKC12024 | S8VKC12024 | шт | 1
3 | Держатель предохранителя 2 полюса, арт.2302038 | 2302038 | шт | 1
4 | Держатель предохранителя ASK 2 LD 24 V DC, арт.351229 | 351229 | шт | 1
5 | Доп. Контакт, арт.S2C-H11L | S2C-H11L | шт | 1
6 | Доп. Контакт 1 NO + 1 NC, арт.GVAE11 | GVAE11 | шт | 1
7 | Клемма заземления 2,5/4, арт.1896170000 | 1896170000 | шт | 3
8 | Клемма пружинная 2,5/4, арт.1896110000 | 1896110000 | шт | 15
9 | Кнопка аварийного останова, арт.ZB4BS844 | ZB4BS844 | шт | 1
10 | Кнопка нажимная белая, арт. ZB4BA1 | ZB4BA1 | шт | 1
11 | Кнопка нажимная красная, арт.800FM—F4 | 800FM—F4 | шт | 1
12 | коммутатор 8 x 10/100BaseTX, арт.EDS-208 | EDS-208 | шт | 1
13 | Контакт 1 NО, арт.800FM—X1O | 800FM—X1O | шт | 1
14 | Красный предупреждающий свет, арт. XVBC34 | XVBC34 | шт | 1
15 | Модуль защиты, арт.XPS AC5121 | XPS AC5121 | шт | 1
16 | Поворотная ручка черная NG 125, арт.18635+19088 | 18635+19088 | шт | 1
17 | Реле MCZ R 24VDC, арт.8365980000 | 8365980000 | шт | 3
18 | Реле RCIKITP 24VDC 2CO LD/PB, арт.8897230000 | 8897230000 | шт | 1
19 | Сирена, арт.645 800 75 | 645 800 75 | шт | 1
20 | DELTA PI FLOW TRANSMITTER FL.DIN19213 WITH DISPLAY 0...500 MM H20 REF. DATA SHEET E3211XDN Расходомер FL.DIN19213 с дисплеем, 0...500 MM H20, тех. документация E3211XDN, арт.0.401209.R | 0.401209.R | шт | 1
21 | PRESSURE GAUGE GLYCERINE BATH EN837−10 B 100 G1/2B 0/6 bar − 1,6 − S1 ACCORDING TO STD DAN 2.190.001 Манометр антивибрационный с глицериновой жидкостью, арт.0.597884.P | 0.597884.P | шт | 2
22 | TEMPERATURE TRANSMITTER PT100 WITH WELL IMMERSION 70 MM G1/2" REF. DATA SHEET G4201ADN, арт.0.400252.S | 0.400252.S | шт | 3
23 | Датчик давления 0-10 bar, арт.PMP55-AA21JA1PGJCNJA1A | PMP55-AA21JA1PGJCNJA1A | шт | 1
24 | Датчик давления 0-10 bar, арт.PMP55-AA21JA1PGJCNJS1A | PMP55-AA21JA1PGJCNJS1A | шт | 1
25 | Датчик давления 0-40 bar, арт.PMP51-AA21JA1SGJGCJA1 | PMP51-AA21JA1SGJGCJA1 | шт | 1
26 | Датчик давления 0-40 bar, арт.PMP55-AA21JA1SGJCNJS1A | PMP55-AA21JA1SGJCNJS1A | шт | 1
27 | Датчик температуры 0-100°С Omnigrad, арт.TR13-ABA1EASXG2000 | TR13-ABA1EASXG2000 | шт | 1
28 | Датчик электропроводности Condumax, арт.CLS15D-B1A1+CYK10-A051+DFB-AA0 | CLS15D-B1A1+CYK10-A051+DFB-AA0 | шт | 1
29 | Манометр 0-1 bar, арт.MB801+SEP536K | MB801+SEP536K | шт | 1
30 | Манометр 0-2,5 bar, арт.MB801+SEP536K | MB801+SEP536K | шт | 1
31 | Датчик уровня (гидростатический) 0-5м , арт.7MF1572-1EA10 | 7MF1572-1EA10 | шт | 1
32 | MODBUS конвертер расходомера, арт.КМ-МВ | КМ-МВ | шт | 2
33 | Модуль SFP-10G-LR-S | 10G-LR-S | шт | 2
34 | Коммутатор WS-C2960CX-8PC-L,POE 124W, 2 х 1G SFP | WS-C2960CX-8PC-L | шт | 2
35 | Software Cisco Prime Infrastructure ver 4.* |  | шт | 2
36 | PLC memory 8MB, арт.6ES7953-8LJ31-0AAG | 6ES7953-8LJ31-0AAG | шт | 1
37 | Контроллер SIMATIC S7 200 SMART, арт.CPU SR-20 | CPU SR-20 | шт | 1
38 | Profibus module SIMATIC S7 200 , арт. 6ES7288-7DP01-0AA0 | 6ES7288-7DP01-0AA0 | шт | 1
39 | Контакты переключателя NС, арт.ZB2-BE102-C | ZB2-BE102-C | шт | 1
40 | Лампа сигнальная 22мм 220В зеленая, арт.XB2-BVM-3LC | XB2-BVM-3LC | шт | 1
41 | Лампа сигнальная 22мм 220В красная, арт.XB2-BVM-4LC | XB2-BVM-4LC | шт | 1
42 | Контакторы 220В, арт.LC1E0901 | LC1E0901 | шт | 1
43 | Клемма винтовая M4/6 4 мм.кв, арт.1SNA115116R0700 | 1SNA115116R0700 | шт | 10
44 | Клемма винтовая M4/6N 4 мм.кв синяя, арт.1SNA125116R0100 | 1SNA125116R0100 | шт | 10
45 | Клемма винтовая M4/6P Земля 4 мм.кв желто-зеленая, арт.1SNA165113R1600 | 1SNA165113R1600 | шт | 10
46 | HMI Touch panel Screen 7, арт.HMIGXU3512 | HMIGXU3512 | шт | 1
47 | Датчик уровня (гидростатический) 0-5м , арт.ЕH-50/2 | арт.ЕH-50/2 | шт | 1
48 | Устройство плавного пуска ATS22 210A управление 220В, арт.ATS22C21Q | ATS22C21Q | шт | 1
49 | Устройство плавного пуска ATS01 22A 380-415В, арт.ATS01N222QN | ATS01N222QN | шт | 1
50 | Переключатель с фиксацией 3 позиции , арт.XB5AD33 | XB5AD33 | шт | 1
51 | Контакты переключателя NO, арт.ZBE-101 | ZBE-101 | шт | 5
52 | SIMATIC S7-1200, МОДУЛЬ ДИСКРЕТНОГО ВВОДА-ВЫВОДА SM 1223, 16DI / 16DO, 16DI, арт.6ES7223-1PL32-0XB0 | 6ES7223-1PL32-0XB0 | шт | 1
53 | SIMATIC S7-1200, МОДУЛЬ АНАЛОГОВОГО ВВОДА, SM 1231, 8 AI, +/-10В, +/-5В, +/-2,5В, арт.6ES7231-4HF32-0XB0 | 6ES7231-4HF32-0XB0 | шт | 1
54 | Harmony Контакт 1НО, арт.ZBE101 | ZBE101 | шт | 1
55 | Зуммер CB1-620B с непрерывным сигналом, арт.1SFA619600R6206 | 1SFA619600R6206 | шт | 1
56 | Блок-контакт фронтальный 1НО+1НЗ HKF1-11 для MS116 1SAM, арт.1SAM201901R1001 | 1SAM201901R1001 | шт | 2
57 | HMI Touch panel Screen 10, арт.HMIGXU5512 | HMIGXU5512 | шт | 1
58 | Датчик уровня, арт.LP 20 PN40 C18 | LP 20 PN40 C18 | шт | 1
59 | Предусилитель датчика уровня, арт.PA 20 PN40 L18 | PA 20 PN40 L18 | шт | 1
60 | Датчик расхода (0-21976 м3/ч, 4-20 mA), арт.Prowirl 200 | Prowirl 200 | шт | 1
61 | Манометр давления (0-250 mbar), арт.MC | MC | шт | 1
62 | Датчик электропроводности, арт.LRG 16-9 | LRG 16-9 | шт | 1
63 | Универсальный регулятор, арт.X5-3104-0000 | X5-3104-0000 | шт | 1
64 | Датчик уровня электромагнитный, арт.RIL600 | RIL600 | шт | 1
65 | Преобразователь уровня , арт.TRASMETTITORE | TRASMETTITORE | шт | 1
66 | Преобразователь уровня, арт.PMP55-AA21JA1HGJYYYS1A+AIZ1 | PMP55-AA21JA1HGJYYYS1A+AIZ1 | шт | 1
67 | Преобразователь температуры, арт.PT100 DRW. T8388+5333A | PT100 DRW. T8388+5333A | шт | 1
68 | Преобразователь pH, арт.CM442-AAM1A2F010A+AIZ1 | CM442-AAM1A2F010A+AIZ1 | шт | 2
69 | Преобразователь давления, арт.PMP51-AA21JA1PGJGCJA1+AIPAZ1 | PMP51-AA21JA1PGJGCJA1+AIPAZ1 | шт | 2
70 | Преобразователь давления, арт.PMP55-AA21JA1SGJCNJS1A+AIZ1 | PMP55-AA21JA1SGJCNJS1A+AIZ1 | шт | 2
71 | Местный цифровой индикатор, арт.RIA16-AA2A+E8I2Z1 | RIA16-AA2A+E8I2Z1 | шт | 2
72 | Капиллярный датчик температуры, арт.TM806+PZT5055 | TM806+PZT5055 | шт | 1
73 | детектор pH, арт.CPS11D-7BA21+CPA111-10B+CYK10-A051 | CPS11D-7BA21+CPA111-10B+CYK10-A051 | шт | 1
74 | детектор pH, арт.CPS71D-7TB21+CPA240-21AB210+CYK10-A051 | CPS71D-7TB21+CPA240-21AB210+CYK10-A051 | шт | 1
75 | Датчик проводимости, арт.CLS21D-C1E1+CYK10-A051+58012689 | CLS21D-C1E1+CYK10-A051+58012689 | шт | 2
76 | Датчик ОВП, арт.CPS72D-7PT21+CYK10-A051 | CPS72D-7PT21+CYK10-A051 | шт | 1
77 | Датчик мутности, арт.CUS51D-AAD1A4+Z1+CYA251-AAB1A111+CAPA | CUS51D-AAD1A4+Z1+CYA251-AAB1A111+CAPA | шт | 1
78 | Доп. контакты , арт.3CV1400 - 1AA10 - 1CAO | 3CV1400 - 1AA10 - 1CAO | шт | 2
79 | ET 200SP Пускатель, арт.3RK1308-0AC00-0CP00 | 3RK1308-0AC00-0CP00 | шт | 1
80 | ET 200SP Стартер, арт.3RK1308-0AD00-0CP0 | 3RK1308-0AD00-0CP0 | шт | 1
81 | ВЫХОДНОЕ СОГЛАСУЮЩЕЕ УСТРОЙСТВО С ВТЫЧНЫМ РЕЛЕЙНЫМ МОДУЛЕМ, арт.3RQ3118 -1AM00 | 3RQ3118 -1AM00 | шт | 1
82 | Контактор, арт.3RT2027-2AP00 | 3RT2027-2AP00 | шт | 1
83 | БАЗОВЫЙ МОДУЛЬ РЕЛЕ БЕЗОПАСНОСТИ, арт.3SK1121-1AB40 | 3SK1121-1AB40 | шт | 1
84 | МОДУЛЬ РАСШИРЕНИЯ ВЫХОДОВ РЕЛЕ БЕЗОПАСНОСТИ, арт.3SK1211-1BB40 | 3SK1211-1BB40 | шт | 1
85 | КОНТАКТНЫЙ МОДУЛЬ С 1НО КОНТАКТОМ, арт.3SU1400-1AA10-1BA0 | 3SU1400-1AA10-1BA0 | шт | 16
86 | КОНТАКТНЫЙ МОДУЛЬ С 1НЗ КОНТАКТОМ, арт.3SU1400-1AA10-1CA0 | 3SU1400-1AA10-1CA0 | шт | 6
87 | МОДУЛЬ ПОСВЕТКИ С ИНТЕГРИРОВАННЫМ СВЕТОДИОДОМ 24В AC/DC, КРАСНЫЙ СВЕТ, арт.3SU1401-1BB20-1AA0 | 3SU1401-1BB20-1AA0 | шт | 2
88 | МОДУЛЬ ПОСВЕТКИ С ИНТЕГРИРОВАННЫМ СВЕТОДИОДОМ 24В AC/DC, ЗЕЛЁНЫЙ СВЕТ, арт.3SU1401-1BB40-1AA0 | 3SU1401-1BB40-1AA0 | шт | 1
89 | Реле 1 ПЕРЕКИДНОЙ КОНТАКТ. DC 24V, арт.3TX7014 - 7BM00 | 3TX7014 - 7BM00 | шт | 1
90 | ЦИФРОВОЙ КОНТРОЛЬ РЕЛЕ трехфазной линии, арт.3UG4816-1AA40 | 3UG4816-1AA40 | шт | 1
91 | СОЕДИНИТЕЛЬНЫЙ МОДУЛЬ, арт.3ZY1212-2BA00 | 3ZY1212-2BA00 | шт | 1
92 | Реле Finder в сборе с 2-мя перекидными контактами , арт.40.52.9.024.0000+95.05 | 40.52.9.024.0000+95.05 | шт | 2
93 | БЛОК ДОП.КОНТАКТОВ СОСТОЯНИЯ AS 1NO+1NC, арт.5ST3010 | 5ST3010 | шт | 5
94 | SITOP PSU8200 20A СТАБИЛИЗИРОВАННЫЙ БЛОК ПИТАНИЯ, арт.6EP1336-3BA10 | 6EP1336-3BA10 | шт | 1
95 | SITOP PSE200U БЛОК ПИТАНИЯ, арт.6EP1961-2BA31 | 6EP1961-2BA31 | шт | 1
96 | Модуль дискретных выходов SIMATIC ET 200SP, арт.6ES7131-6BF01-0BA0 | 6ES7131-6BF01-0BA0 | шт | 1
97 | SIMATIC ET 200SP модуль релейных выходов, арт.6ES7132-6HD01-0BB1 | 6ES7132-6HD01-0BB1 | шт | 1
98 | Модуль аналогового ввода 8AI, арт.6ES7134-6GF00-0AA1 | 6ES7134-6GF00-0AA1 | шт | 1
99 | МОДУЛЬ АНАЛОГОВОГО ВВОДА, AI 4XRTD/TC, арт.6ES7134-6JD00-0CA1 | 6ES7134-6JD00-0CA1 | шт | 2
100 | Модуль аналоговых выходов AQ 2xI , арт.6ES7135-6GB00-0BA1 | 6ES7135-6GB00-0BA1 | шт | 1
101 | Модуль отказобезопасных аналоговых входов F-AI 4xI, арт.6ES7136-6AA00-0CA1 | 6ES7136-6AA00-0CA1 | шт | 1
102 | ЭЛЕКТРОННЫЙ МОДУЛЬ ДЛЯ ET 200SP, 8 F-DI, арт.6ES7136-6BA00-0CA0 | 6ES7136-6BA00-0CA0 | шт | 1
103 | Электронный модуль ET 200SP, F-DQ 8X24VDC, арт.6ES7136-6DC00-0CA0 | 6ES7136-6DC00-0CA0 | шт | 1
104 | ШИННЫЙ АДАПТЕР BA 2X RJ45, арт.6ES7193-6AR00-0AA0 | 6ES7193-6AR00-0AA0 | шт | 12
105 | Комбинированный MCB / RCD (RCBO) C13 / 1 + N / 30mA / Тип A, арт. RCBO | RCBO | шт | 1
106 | Датчик температуры, арт.TAM-88010999 + TTH200.Y0.H.BF | TAM-88010999 + TTH200.Y0.H.BF | шт | 1
107 | Манометр 0-10 бар, арт.MDM 902/232.30 | MDM 902/232.30 | шт | 2
108 | Индуктивный датчик, арт.NBB5-18GM50-E2 | NBB5-18GM50-E2 | шт | 1
109 | Элетромагнитный расходомер FEP631- Y0S10015D4T1C1G2C70D2, арт.ProcessMaster FEP631 | ProcessMaster FEP631 | шт | 1
110 | Датчик уровня, арт.7ML5610-0AD20 | 7ML5610-0AD20 | шт | 1
111 | Концевой выключатель; NO + NC; 10А, арт.3SE5232-0BK50 | 3SE5232-0BK50 | шт | 2
112 | Клемма TENSION CLAMP(FERRULE TYPE) MAX 2.SSq(AWG30~12), 21A серая | 1689990000 | шт | 20
113 | Кнопка нажимная черная, арт.8OOFM—F2 | 8OOFM—F2 | шт | 1
114 | Реле PLC-RSC-24DC/21 | PLC-RSC-24DC/21 | шт | 8
115 | Клемма TENSION CLAMP(FERRULE TYPE) MAX 2.SSq(AWG30~12), 21A желто-зел. | 1689990000 | шт | 20
116 | Клемма монтажная многоуровневая, арт.PDL4 S/L, 4mm | PDL4 S/L, 4mm | шт | 4
117 | Клемма монтажная многоуровневая, арт.PDL4 S/L/PE, 4mm | PDL4 S/L/PE, 4mm | шт | 20
118 | Автомат 1Р 3А, арт.2CDS251001R0034 | 2CDS251001R0034 | шт | 1
119 | Автомат 20А 1Р, арт.2CDS251001R0204 | 2CDS251001R0204 | шт | 1
120 | Автомат 2А 1Р, арт.2CDS251001R0024 | 2CDS251001R0024 | шт | 1
121 | Автомат 32А 1Р, арт.2CDS251001R0324 | 2CDS251001R0324 | шт | 1
122 | Автомат 4A 1P B, арт.5SY6104-6 | 5SY6104-6 | шт | 3
123 | Автомат 4A 1P C, арт.5SY6104-7 | 5SY6104-7 | шт | 1
124 | Автомат 4А 1Р, арт.2CDS251001R0044 | 2CDS251001R0044 | шт | 1
125 | Автомат S201-Z1,6, арт. 2CDS251001R0258 | 2CDS251001R0258 | шт | 1
126 | Автомат. Выключатель 2А 1Р, арт.5SY6102-6 | 5SY6102-6 | шт | 1
127 | АДАПТЕР ETHERNET для ACS880 FENA-11, арт.FENA 11 3AUA0000089107 | FENA 11 3AUA0000089107 | шт | 2
128 | Актуатор поворотного переключателя, арт.3SU1030-4BF21-0AA0 | 3SU1030-4BF21-0AA0 | шт | 1
129 | База, арт. PF083A-113519000 | PF083A-113519000 | шт | 1
130 | Базовый блок, арт.6ES7193-6BP00-0DA0 | 6ES7193-6BP00-0DA0 | шт | 6
131 | Базовый модуль, арт.2900934 | 2900934 | шт | 1
132 | Базовый модуль реле, арт.3SK1111-1AB30 | 3SK1111-1AB30 | шт | 1
133 | Блок контактов 1 NО, арт.800FM—PX10 | 800FM—PX10 | шт | 1
134 | Блок контактов 1 NО, арт.800F-PX1O | 800F-PX1O | шт | 1
135 | Блок питания, арт.SBVKC12024 | SBVKC12024 | шт | 1
136 | Блок питания, арт.6ES7307-1EA01-0AA0 | 6ES7307-1EA01-0AA0 | шт | 1
137 | Блок питания, арт.2866802 | 2866802 | шт | 1
138 | Блок питания, арт.2866705 | 2866705 | шт | 1
139 | Блок питания 120/230V AC/DC, арт.6ES7507-0RA00-0AB0 | 6ES7507-0RA00-0AB0 | шт | 1
140 | Блок питания 220/24, арт.БП-63-00 | БП-63-00 | шт | 1
141 | Блок питания 220/24, арт.HDR 30-24 | HDR 30-24 | шт | 1
142 | Блок питания 220/24, арт.БП 906-/24-4-150 | БП 906-/24-4-150 | шт | 1
143 | Блок питания SFB QUINT-PS/ 1AC/24DC/20 | SFB QUINT-PS/ 1AC/24DC/20 | шт | 1
144 | Блок питания, 24В, 75Вт, арт.EDR-75-24 | EDR-75-24 | шт | 1
145 | Блок питания: импульсный, арт.S8VK-C12024 | S8VK-C12024 | шт | 1
146 | Блок управления и индикации 24VDC, арт.URB50 | URB50 | шт | 1
147 | Блок питания, арт.61KZ010249 | 61KZ010249 | шт | 1
148 | Вентилятор 120x120x38mm, 2-Pin, AC 220V, 0.12A, арт.DP200A | DP200A | шт | 1
149 | Вентилятор RAL7035, арт.FAN25BNOB | FAN25BNOB | шт | 1
150 | Винтовое соединение с зажимной клеткой WDU 1.5, арт.1577340000 | 1577340000 | шт | 1
151 | Держатель предохранителя 10х38, арт.3NW7013 | 3NW7013 | шт | 1
152 | Детектор пламени BE50 6090, арт.1406000 | 1406000 | шт | 1
153 | Диод CR-P/M-22 6-230B DC (защита от несобл. полярности) для реле CR-P, CR-M, арт.1SVR405651R0000 | 1SVR405651R0000 | шт | 2
154 | Зуммер P40 A LED, арт.91203 | 91203 | шт | 1
155 | Клемма заземления WPE 10, арт.1010300000 | 1010300000 | шт | 1
156 | Клемма заземления WPE 16, арт.1010400000 | 1010400000 | шт | 7
157 | Клемма с предохранителем ZSI 2.5/LD 250AC, арт.1616410000 | 1616410000 | шт | 2
158 | Кнопка зеленая, арт.3SU1030-0AB40-0AA0 | 3SU1030-0AB40-0AA0 | шт | 1
159 | Кнопка черная, арт.3SU1030-0AB10-0AA0 | 3SU1030-0AB10-0AA0 | шт | 3
160 | Колодка для 3 блоков MCBH-00, арт.1SFA611605R1100 | 1SFA611605R1100 | шт | 1
161 | Коммуникационный процессор CP1243-5, арт.6GK7243-5DX30-0XE0 | 6GK7243-5DX30-0XE0 | шт | 2
162 | Коммутатор, арт.6GK5008-0BA00-1AB2 | 6GK5008-0BA00-1AB2 | шт | 1
163 | Коммутатор, арт.FL SWITCH SFNB 4TX/FX ST | FL SWITCH SFNB 4TX/FX ST | шт | 1
164 | КОММУТАТОР ETHERNEТ FL SWITCH SFN 7TX/FX, арт.2891097 | 2891097 | шт | 1
165 | Коммутатор SCALANCE XC208, арт.6GK5208-0BA00-2AC2 | 6GK5208-0BA00-2AC2 | шт | 1
166 | Коммутатор SCALANCE XC216, арт.6GK5216-0BA00-2AC2 | 6GK5216-0BA00-2AC2 | шт | 2
167 | Контакт CA4-01 1НЗ фронтальный для контакторов AF09-AF38 и NF, арт.1SBN010110R1001 | 1SBN010110R1001 | шт | 1
168 | Контакт CA4-10 1НО фронтальный для контакторов AF09-AF38 и NF, арт.1SBN010110R1010 | 1SBN010110R1010 | шт | 1
169 | Контактные блоки 1 НО без монтажной колодки MCB-10, арт.1SFA611610R1001 | 1SFA611610R1001 | шт | 1
170 | Контроллер, арт.61KZ010238 | 61KZ010238 | шт | 1
171 | Контроллер, арт.6ES7315-2AH14-0AB0 | 6ES7315-2AH14-0AB0 | шт | 1
172 | Контроллер, арт.6ES7214—1BG40—0XBO | 6ES7214—1BG40—0XBO | шт | 1
173 | Контроллер S7-1200,CPU 1214C, DC/DC/DC, 14DI/10DO/2AI, арт.6ES7214-1AG40-0XB0 | 6ES7214-1AG40-0XB0 | шт | 1
174 | Контроллер SIMATIC S7-1200, арт.6ES7214-1HG40-0XB0 | 6ES7214-1HG40-0XB0 | шт | 1
175 | Контроллер уровня, арт.LC3050 | LC3050 | шт | 1
176 | Контроллер электропроводности, арт.LRR 1-52 | LRR 1-52 | шт | 1
177 | Корпус кнопки аварийной остановки MPMT3-10R, арт.1SFA611510R1001 | 1SFA611510R1001 | шт | 1
178 | Корпус с подсветкой с плоской кнопкой без фиксации Красный МР1-21R, арт.1SFA611100R2101 | 1SFA611100R2101 | шт | 1
179 | Корпус с подсветкой с плоской кнопкой без фиксации Синий МР1-21L, арт.1SFA611100R2104 | 1SFA611100R2104 | шт | 1
180 | Лампа CL2-502C, арт.1SFA619403R5028 | 1SFA619403R5028 | шт | 1
181 | Лампа зеленая 24В, арт.3su14011bb401aa0 | 3su14011bb401aa0 | шт | 1
182 | Лампа красная, арт.1SFA619403R5021 | 1SFA619403R5021 | шт | 1
183 | Лампа красная 24В, арт.644 100 75 | 644 100 75 | шт | 1
184 | Модуль ANALOG/RTD(3L)NOTAGE INPUT 8CH, арт.6ES7331-1KF02-0AB0 | 6ES7331-1KF02-0AB0 | шт | 1
185 | Модуль аналовых вх., арт.6ES7231-4HD32-0XBO | 6ES7231-4HD32-0XBO | шт | 1
186 | Модуль аналоговых входов, арт. 61KZ010242 | 61KZ010242 | шт | 1
187 | Модуль аналоговых выходов, арт.6ES7332-5HB01-0AB0 | 6ES7332-5HB01-0AB0 | шт | 1
188 | Модуль аналоговых выходов, арт. 61KZ010243 | 61KZ010243 | шт | 1
189 | Модуль дискретных вх., арт.6ES7221-1BH32-0XBO | 6ES7221-1BH32-0XBO | шт | 1
190 | Модуль дискретных вх. вых., арт.6ES7223-1PL32-0XBO | 6ES7223-1PL32-0XBO | шт | 1
191 | Модуль дискретных вх. вых., арт.6ES7223-1PH32-0XBO | 6ES7223-1PH32-0XBO | шт | 1
192 | Модуль дискретных вх. вых., арт.61KZ010241 | 61KZ010241 | шт | 1
193 | Модуль дискретных входов, арт.6ES7221-1BH32-0XBO | 6ES7221-1BH32-0XBO | шт | 1
194 | Модуль дискретных входов, арт.6ES7221-1BF32-0XBO | 6ES7221-1BF32-0XBO | шт | 1
195 | Модуль дискретных входов, арт.6ES7321-1BH02-0AA0 | 6ES7321-1BH02-0AA0 | шт | 1
196 | Модуль дискретных выходов, арт.6ES7322-1BH01-0AA0 | 6ES7322-1BH01-0AA0 | шт | 1
197 | Модуль ламп белый 24V AC/DC, арт.3SU1401-1BB60-3AA0 | 3SU1401-1BB60-3AA0 | шт | 5
198 | Модуль связи, арт.6ES7158-0AD01-0XA0 | 6ES7158-0AD01-0XA0 | шт | 1
199 | ОПТОВОЛОКОННЫЙ КАБЕЛЬ, арт.ILWL D5-LCLC-010 | ILWL D5-LCLC-010 | шт | 2
200 | Панель 10,4 "VGA (640 x 480), арт.60KP000020 | 60KP000020 | шт | 1
201 | Панель оператора, арт.6AV2124-0JC01-0AX0 | 6AV2124-0JC01-0AX0 | шт | 1
202 | Панель оператора KTP400 BASIC, арт.6AV2123-2DB03-0AX0 | 6AV2123-2DB03-0AX0 | шт | 1
203 | Панель оператора SIMATIC HMI KTP900, арт.6AV2 123-2JB03-0AX0 | 6AV2 123-2JB03-0AX0 | шт | 1
204 | ПАНЕЛЬ ПК, арт.HT2200/S0 12.1" | HT2200/S0 12.1" | шт | 1
205 | Переключатель 3-х позиционный, арт.3SU1032-2BM60-0AA0 | 3SU1032-2BM60-0AA0 | шт | 1
206 | Предохранитель 2А 10х38мм, арт.DF2CA02 | DF2CA02 | шт | 1
207 | Предохранитель 4А 10х38мм, арт.SQ0729-0004 | SQ0729-0004 | шт | 1
208 | Преобразователь расчетно-измерительный, арт.ТЭКОН 19-05М | ТЭКОН 19-05М | шт | 1
209 | Проходная клемма WDK 2.5, арт.1021500000 | 1021500000 | шт | 6
210 | Проходная клемма ZDU 2.5, арт.1608510000 | 1608510000 | шт | 25
211 | Проходная клемма винтовая WDU 10, арт.1020300000 | 1020300000 | шт | 1
212 | Проходная клемма винтовая WDU 16, арт.1020400000 | 1020400000 | шт | 1
213 | Проходная клемма для резистора NS35/7,5, арт.UDK4-DUR-2775207 | UDK4-DUR-2775207 | шт | 2
214 | Разъем, арт.E70230 | E70230 | шт | 10
215 | Реле CR-M024DC3L 24B DC 3ПК (10A), арт.1SVR405612R1100 | 1SVR405612R1100 | шт | 30
216 | Реле CR-M230AC4LG 230B AC 4ПК (6A), арт.1SVR405618R3100 | 1SVR405618R3100 | шт | 1
217 | Реле безопасности PSR-SCP- 24DC/ESP4/2X1/1X2, арт.2981020 | 2981020 | шт | 1
218 | Реле уровня, арт.RM84870301 | RM84870301 | шт | 1
219 | Световой индикатор, арт.3SU1001-6AA40-0AAO | 3SU1001-6AA40-0AAO | шт | 1
220 | СИГНАЛЬНЫЙ ИНДИКАТОР БЕЛЫЙ, арт.3SU1001-6AA60-0AA0 | 3SU1001-6AA60-0AA0 | шт | 1
221 | Система обогрева, арт.SHT100 | SHT100 | шт | 1
222 | СИСТЕМА ОСВЕЩЕНИЯ, арт.LAMP3606 | LAMP3606 | шт | 1
223 | Системная плата CB 1241, RS485, арт.6ES7241-1CH30-1XB0 | 6ES7241-1CH30-1XB0 | шт | 1
224 | Термореле 0-60°C NO, арт.THV2 | THV2 | шт | 1
225 | Термореле 0-60°C NС, арт.THR2 | THR2 | шт | 1
226 | Трансформатор 200ВА 0-230-400-415-440/24, арт.TQ20024 | TQ20024 | шт | 1
227 | Фронтальные доп.контакты 1НО+1НЗ HKF1-11 для автоматов типа MS116, арт.M201901R1001 | M201901R1001 | шт | 1
228 | Цоколь CR-M4SS (стандартный) для реле CR-M 2/4ПК, арт.1SVR405651R3000 | 1SVR405651R3000 | шт | 3
229 | ЦОКОЛЬ ДЛЯ РЕЛЕ CR-M3SS, арт.1SVR405651R2000 | 1SVR405651R2000 | шт | 6
230 | Элемент подсветки белая 24V, арт. 1SFA611621R1015 | 1SFA611621R1015 | шт | 1
231 | 16 CHANNEL DIGITAL INPUT 24 VDC, арт.EL1809 | EL1809 | шт | 1
232 | 1FTP КАБЕЛЬ S/FTP CAT.6 СИНИЙ, арт.LS6-020BL | LS6-020BL | шт | 1
233 | 2 FIXED-STEP SELECTOR SWITCH, арт.3SU1032-2BF60-0AA0 | 3SU1032-2BF60-0AA0 | шт | 5
234 | 2530 8G коммутатор 8 port RJ-45 +2SFP/RJ45, арт. J9777A | J9777A | шт | 1
235 | 4 U/I ANALOG INTPUT MODULE 2WIRES ET200SP HS - 24 VDC, арт.6ES7134-6HB00-0DA1 | 6ES7134-6HB00-0DA1 | шт | 1
236 | 8 CHANNEL DIGITAL INPUT 24 VDC, арт.EL1008 | EL1008 | шт | 2
237 | 8-Port PS/2-USB VGA KVM Switch, арт.CS1308 | CS1308 | шт | 1
238 | A.E. CO/CO2 ANALISYS Анализ CO/CO2, арт.8.872654.M | 8.872654.M | шт | 1
239 | A.E. CO/CO2 ANALISYS Анализ CO/CO2, арт.8.872655.N | 8.872655.N | шт | 1
240 | A.E. O2 (%) OXYGEN ANALISYS Анализ кислорода, арт.8.820571.B/A02 | 8.820571.B/A02 | шт | 1
241 | A.E. O2/H2/D.P. ANALISYS Анализ O2/H2/D.P., арт.8.666384.Q/001 | 8.666384.Q/001 | шт | 1
242 | A.E. O2/H2/D.P. ANALISYS Анализ O2/H2/D.P., арт.8.666384.Q/002 | 8.666384.Q/002 | шт | 1
243 | ADDRESSING CABLE FOR AS-I SLAVES, арт.E70213 | E70213 | шт | 1
244 | ADDRESSING MODULE FOR ASI, арт.AC1154 | AC1154 | шт | 1
245 | ANALOGIC TEMPERATURE TRANSMITTER T19.10.P01/0-100° 4−20 MA + THERMORESISTANCE PT100 WELL L=300 MM DN25 PN16 Аналоговый температурный преобразователь T19.10.P01/0-100° 4−20 MA + термометр сопротивления PT100 WELL L=300 MM DN25 PN16, арт.0.287563.D | 0.287563.D | шт | 1
246 | Aruba 2530 8G Switch 8 port RJ-45 +2SFP/RJ45, арт.J9777A | J9777A | шт | 1
247 | Aruba 2920 24G Switch (24) RJ-45: Gigabit Ethernet (10/100/1000), арт.J9726A | J9726A | шт | 1
248 | ASAMETER, арт.RM01S8000FS200 | RM01S8000FS200 | шт | 1
249 | AS-I I/O MODULE 4DI + 4DO, арт.AC2258 | AC2258 | шт | 2
250 | AS-I I/O МОДУЛЬ 4DI + 2DO, арт.AC2256 | AC2256 | шт | 7
251 | AS-I POWER SUPPLY, арт.AC1258 | AC1258 | шт | 2
252 | ASSEMBLY LIMIT SWITCH Выключатель концевой, арт.8.609741.C | 8.609741.C | шт | 1
253 | AUTOMATIC VALVES Клапаны автоматические, арт.102UD11402 | 102UD11402 | шт | 1
254 | AUTOMATIC VALVES Клапаны автоматические, арт.RM01S8000FS021 | RM01S8000FS021 | шт | 1
255 | AUX. CONTACTS 1NO+1NC, арт.3SU1400-1AA10-1FA0 | 3SU1400-1AA10-1FA0 | шт | 3
256 | AUXILIARY RELAY 230Vac 230Vac 2C/O 250V/12A LED, арт.1SVR405611R3100 / CR-M230AC2L | 1SVR405611R3100 / CR-M230AC2L | шт | 1
257 | AUXILIARY RELAY 230Vac 230Vac 3C/O 250V/10A LED, арт.1SVR405612R3100 / CR-M230AC3L | 1SVR405612R3100 / CR-M230AC3L | шт | 6
258 | AUXILIARY RELAY 230Vac 230Vac 4C/O 250V/10A LED, арт.1SVR405613R3100 / CR-M230AC4L | 1SVR405613R3100 / CR-M230AC4L | шт | 2
259 | AUXILIARY RELAY 230Vac 3C/0 250V/10A, арт.1SVR405612R3000 CR-M230AC3 | 1SVR405612R3000 CR-M230AC3 | шт | 6
260 | AUXILIARY RELAY 24Vdc 1CO, арт.PLC-RSC-24DC/21 | PLC-RSC-24DC/21 | шт | 9
261 | BASE UNIT BU15-P16+A10+2D 24V DC, арт.6ES7193-6BP20-0BA0 | 6ES7193-6BP20-0BA0 | шт | 1
262 | BASE UNIT BU15-P16+A10+2D 24V DC, арт.6ES7193-6BP20-0DA0 | 6ES7193-6BP20-0DA0 | шт | 1
263 | BFOC cоединитель, арт.6GK1900-0AB00 | 6GK1900-0AB00 | шт | 1
264 | BIDIR.LIMIT SWITCH−PUSH BUTTON WITH WHEEL−STD−METALLIC IP66 TELEMECANIQUE − XCK−M−102 OR EQUIVALENT−PG11 Двунаправленный концевой выключатель-кнопка, арт.0.120649.W | 0.120649.W | шт | 1
265 | BSP METRIC PRESSURE GAUGE CONN.MAVE−12−SR Манометр метрический, арт.0.251448.T | 0.251448.T | шт | 1
266 | BUOYANCY LEVEL SWITCH 2 FLOAT FLANGE C. STEEL 2 SINGLE SWITCH REF. DATA SHEET D2103JDN Реле уровня поплавковое 2 поплавка 2 выключателя, тех. документация D2103JDN, арт.0.401068.H | 0.401068.H | шт | 1
267 | BUOYANCY LEVEL SWITCH 2 FLOAT PVDF 2 SINGLE SWITCH REF. DATA SHEET D2153JDA Реле уровня поплавковое 2 поплавка 2 выключателя, тех. документация D2153JDA, арт.41C.PF.PF.M2.WP.XX | 41C.PF.PF.M2.WP.XX | шт | 1
268 | CAPILLARY THERMOMETER 0÷100°C WELL 180MM. DN25 PN16 CAP.L=2 M TM806 REF. DATA SHEET H2111DDA Капиллярный указатель температуры, арт.0.403866.A | 0.403866.A | шт | 2
269 | CAPILLARY THERMOMETER 0÷100°C WELL 180MM. DN25 PN16 CAP.L=2 M TM806 REF. DATA SHEET H2111DDA Термометр капиллярный 0÷100°C WELL 180MM. DN25 PN16 L=2 M TM806 тех. документация H2111DDA, арт.0.929426.X | 0.929426.X | шт | 1
270 | CAPILLARY THERMOMETER 0ч100°C WELL 140MM. DN25 PN16 CAP.L=2 M TM806 REF. DATA SHEET H2111CDA Термометр капиллярный 0-100°C WELL 140MM. DN25 PN16 L=2 M TM806 тех. документация H2111CDA, арт.0.929427.Z | 0.929427.Z | шт | 1
271 | CAPILLARY THERMOMETER 0ч250°C WELL 300 MM DN25 PN25 CAP. L=2 M ACID PROTECTION REF. DATA SHEET H21320DA Термометр капиллярный 0-250°C WELL 300 MM DN25 PN25 CAP. L=2 M защита от кислоты, тех. документация H21320DA, арт.0.929421.S | 0.929421.S | шт | 1
272 | CAPILLARY THERMOMETER WITH WELL 100 MM G1/2" 0...100 DEGREE C CAP.L=2M TM806 REF. DATA SHEET H2101BDN Термометр капиллярный WITH WELL 100 MM G1/2" 0...100 градусов C L=2M TM806 тех. документация H2101BDN, арт.0.400180.P | 0.400180.P | шт | 1
273 | CAPILLARY THERMOMETER WITH WELL 140 MM DN25PN25 0−160°C CAP L=2 TM806 M REF. DATA SHEET H2117ADN Термометр капиллярный 0−160°C WELL 140 MM DN25 PN25 L=2 M защита от кислоты, тех. документация H21320DA, арт.0.927814.K | 0.927814.K | шт | 1
274 | CAPILLARY THERMOMETER WITH WELL 140 MM G1/2" 0...100 DEGREE C CAP.L=2M REF. DATA SHEET H2101CDN WITH WELL 140 MM G1/2" 0...100 градусов C L=2M тех. документация H2101CDN, арт.0.400181.C | 0.400181.C | шт | 1
275 | CAPILLARY THERMOMETER WITH WELL 250 MM DN25 0−250°C CAP L=2 M TM806 REF. DATA SHEET H2102EDN Термометр капиллярный WITH WELL 250 MM DN25 0−250°C L=2 M TM806 тех. документация H2102EDN, арт.0.403937.S | 0.403937.S | шт | 1
276 | CAPILLARY THERMOMETER WITH WELL 300 MM DN25 0−250°C CAP L=2 M TM806 REF. DATA SHEET H21023DN Термометр капиллярный WITH WELL 300 MM DN25 0−250°C L=2 M TM806 тех. документация H21023DN, арт.0.927738.E | 0.927738.E | шт | 1
277 | CAPILLARY THERMOMETER WITH WELL 70 MM G1/2" 0...100 DEGREE C CAP.L=2M TM806 REF. DATA SHEET H2101ADN Термометр капиллярный WITH WELL 70 MM G1/2" 0...100 градусов C L=2M TM806 тех. документация H2101ADN, арт.0.400179.S | 0.400179.S | шт | 2
278 | CAT5 FTP CABLE AWG24, арт.9504 | 9504 | шт | 1
279 | CM1241 RS422/485 6ES7 241-1CH32-0XB0 Для весоизмерения, арт.6ES7 241-1CH32-0XB0 | 6ES7 241-1CH32-0XB0 | шт | 1
280 | COATING GAUGE Датчик покрытия, арт.7.441738.G/001 | 7.441738.G/001 | шт | 1
281 | COATING GAUGE Датчик покрытия, арт.7.441738.G/002 | 7.441738.G/002 | шт | 1
282 | CONDUCTIVITY TRANSMITTER 4÷20MA Преобразователь проводимости 4-20 мА, арт.LCI−SG40KPK | LCI−SG40KPK | шт | 1
283 | CONTACT MODULE, 1NC SPRING, арт.3SU1400-1AA10-3CA0 | 3SU1400-1AA10-3CA0 | шт | 10
284 | CONTACTOR RELAY 4 NO, 100-250V50/60HZ-DC, арт.1SBH137001R1340 / NF40E-13 | 1SBH137001R1340 / NF40E-13 | шт | 1
285 | CONTACTOR RELAY 4 NO, 100-250V50/60HZ-DC, арт.ABB.1SBH137001R1340NF40E-13 | ABB.1SBH137001R1340NF40E-13 | шт | 2
286 | CPC SENSOR PROTECTION Защита датчика, арт.8.855135.V | 8.855135.V | шт | 1
287 | CPC SENSOR PROTECTOR Датчик защиты, арт.8.855131.Z | 8.855131.Z | шт | 1
288 | CPC SENSOR WITH FRAME Датчик с рамой, арт.8.855134.R | 8.855134.R | шт | 1
289 | CPU модуль S7-1517F-3 PN/DP, арт.6ES7517-3FP00-0AB0 | 6ES7517-3FP00-0AB0 | шт | 1
290 | CT-SDS.22S Реле времени (переключ-е звезда-треугольник) 24-240B AC, 24- 48B DC, 2ПК, арт.1SVR730210R3300 | 1SVR730210R3300 | шт | 1
291 | DELTA PI FLOW TRANSMITTER FL.DIN19213 WITH DISPLAY −50...+50 MM H20 REF. DATA SHEET E3211MDN Расходомер, арт.0.401208.T | 0.401208.T | шт | 1
292 | DELTA PI TRANSMITTER FLANGE DIN19213 400 MBAR REF. DATA SHEET E2101WDN Датчик давления фланцевый DIN19213 400 мбар тех. документация E2101WDN, арт.0.401200.X | 0.401200.X | шт | 1
293 | DELTA PI TRANSMITTER0...2 50 DAPA WITH DISPLAYFLANGE DIN19213 REF. DATA SHEET E3212TDF Датчик давления фланцевый с дисплеем 0...2 50 DAPA DIN19213 тех. документация E3212TDF, арт.0.405783.G | 0.405783.G | шт | 1
294 | DELTA PI TRANSMITTER0...2 50 DAPAFLANGE DIN19213 REF. DATA SHEET E3112TDF Датчик давления фланцевый 0...2 50 DAPA DIN19213 тех. документация E3112TDF, арт.0.405439.F | 0.405439.F | шт | 1
295 | DELTA PI TRANSMITTER0...8 00 DAPA WITH DISPLAYFLANGE DIN19213 REF. DATA SHEET E3212YDF Датчик давления фланцевый с дисплеем 0...8 00 DAPA DIN19213 тех. документация E3212YDF, арт.0.405438.E | 0.405438.E | шт | 1
296 | DELTA PI TRANSMITTER−6:+6 DA−PA WITH DISPLAYFLANGE DIN19213 REF. DATA SHEET E3212FDF Датчик давления фланцевый с дисплеем −6:+6 DA−PA DIN19213 тех. документация E3212FDF, арт.0.405782.F | 0.405782.F | шт | 1
297 | DETECTOR MD20B (EX MD20A) Детектор, арт.0.257462.Q | 0.257462.Q | шт | 1
298 | DIGITAL INPUT/OUTPUT BNI003C, арт.IOL-302-S01-Z012 | IOL-302-S01-Z012 | шт | 1
299 | DIGITAL INPUT/OUTPUT BNI004U, арт.BNI PTN-302-105-Z015 | BNI PTN-302-105-Z015 | шт | 1
300 | DIGITAL PROTRACTOR SERIES 950−315 − 360°/0.1° Цифровой угломер, арт.950−315 | 950−315 | шт | 1
301 | DISPLAY MODEL DGP36P2k_ COD. DG3P0MP1 CON INDICAZIONE_DI INCLINAZIONE −9.99/+9.99° (GRADI) Дисплей, арт.0.524364.B | 0.524364.B | шт | 1
302 | DISTANCE MEASUREMENT SENSOR DT20−P214B Датчик расстояния, арт.0.290269.C | 0.290269.C | шт | 1
303 | DISTANCE MEASURING DEVICE DL100−21AA2101 Датчик расстояния, арт.1052684 | 1052684 | шт | 1
304 | EEx BARRIER 2 CHANNELS ISOLATED SWITCH AMPLIFIER 24Vdc SUPPLY RELAY OUT MACX, арт.MCR-EX-SL-2NAM-RO | MCR-EX-SL-2NAM-RO | шт | 10
305 | ELECTRICAL SENSOR ON FIELD HORIZONTAL INSPECTION TABLE Датчик электрический на инспекционном горизонтальном столе, арт.8.850270.E | 8.850270.E | шт | 1
306 | ELECTRICAL SENSORS ON FIELD B.U.R. CHANGING DEVICE Полевые электрические датчики, арт.8.809157.M | 8.809157.M | шт | 1
307 | ELECTRICAL SENSORS ON FIELD BELT CONVEYOR Электрические датчики ленточного конвейера, арт.8.850409.W | 8.850409.W | шт | 1
308 | ELECTRICAL SENSORS ON FIELD BLOCKER ROLL Электрические датчики в поле блокирующего ролика, арт.8.850400.S | 8.850400.S | шт | 1
309 | ELECTRICAL SENSORS ON FIELD COIL BANDER Электрические датчики обвязки рулона лентой, арт.8.850407.M | 8.850407.M | шт | 1
310 | ELECTRICAL SENSORS ON FIELD COIL CAR Электрические датчики тележки для транспортировки рулонов, арт.8.850359.B | 8.850359.B | шт | 1
311 | ELECTRICAL SENSORS ON FIELD COIL CAR Электрические датчики тележки для транспортировки рулонов, арт.8.850364.Z | 8.850364.Z | шт | 1
312 | ELECTRICAL SENSORS ON FIELD COIL CAR Электрические датчики тележки для транспортировки рулонов, арт.8.850401.N | 8.850401.N | шт | 1
313 | ELECTRICAL SENSORS ON FIELD CONVEYORING TABLES Электрические датчики конвейерных столов, арт.8.850411.F | 8.850411.F | шт | 1
314 | ELECTRICAL SENSORS ON FIELD ENTRY LOOPER Электрические датчики входного петлеобразователя, арт.8.850398.T | 8.850398.T | шт | 1
315 | ELECTRICAL SENSORS ON FIELD ENTRY SHEAR AREA Электрические датчики входных ножниц, арт.8.850416.D | 8.850416.D | шт | 1
316 | ELECTRICAL SENSORS ON FIELD ENTRY TENSION REEL AREА Полевые электрические датчики входного тянущего ролика, арт.8.850365.S | 8.850365.S | шт | 1
317 | ELECTRICAL SENSORS ON FIELD EXIT AREA Электрические датчики выходного отделения, арт.8.850408.V | 8.850408.V | шт | 1
318 | ELECTRICAL SENSORS ON FIELD EXIT LOOPER Электрические датчики выходного петлеобразователя, арт.8.850399.R | 8.850399.R | шт | 1
319 | ELECTRICAL SENSORS ON FIELD EXIT TENSION REEL AREA Полевые электрические датчики выходного тянущего ролика, арт.8.850366.T | 8.850366.T | шт | 1
320 | ELECTRICAL SENSORS ON FIELD FRAME FOR EPC Электрические датчики рамы для EPC, арт.8.850412.G | 8.850412.G | шт | 1
321 | ELECTRICAL SENSORS ON FIELD INSPECTION AREA Электрические датчики на участке контроля, арт.8.850413.A | 8.850413.A | шт | 1
322 | ELECTRICAL SENSORS ON FIELD MILL AREA Электрические датчики стана, арт.8.850406.L | 8.850406.L | шт | 1
323 | ELECTRICAL SENSORS ON FIELD MILL AREA Электрические датчики стана, арт.8.881944.S | 8.881944.S | шт | 1
324 | ELECTRICAL SENSORS ON FIELD PAY OFF REEL AREA Полевые электрические датчики отклоняющего ролика, арт.8.850441.M | 8.850441.M | шт | 1
325 | ELECTRICAL SENSORS ON FIELD SCRAP CART Электрические датчики корзины для сбора скрапа, арт.8.850402.P/A01 | 8.850402.P/A01 | шт | 1
326 | ELECTRICAL SENSORS ON FIELD SCRAP HANDLING Электрические датчики обработки скрапа, арт.8.850415.C | 8.850415.C | шт | 1
327 | ELECTRICAL SENSORS ON FIELD SEMAPHORE LIGHT Электрические датчики семафора, арт.8.850404.H/A01 | 8.850404.H/A01 | шт | 1
328 | ELECTRICAL SENSORS ON FIELD SEMAPHORE LIGHT Электрические датчики семафора, арт.8.850405.K/A01 | 8.850405.K/A01 | шт | 1
329 | ELECTRICAL SENSORS ON FIELD SEMAPHORE LIGHT Электрические датчики семафора, арт.8.850442.N | 8.850442.N | шт | 1
330 | ELECTRICAL SENSORS ON FIELD THICKNESS GAUGE FRAME Электрические датчики толщиномера, арт.8.850410.K | 8.850410.K | шт | 1
331 | ELECTRONIC SAFETY RELAY ADVANCED 24Vdc 2 INSTANTANEOUS ENABLING CIRCUITS + 2 DELAYED ENABLING CIRCUIT 5 …300s, арт.3SK1122-1CB44 | 3SK1122-1CB44 | шт | 1
332 | ELECTRONIC SAFETY RELAY STANDARD 24Vdc 2 ENABLING CIRCUITS + 1 SIGNALING CIRCUIT, арт.3SK1112-1BB40 | 3SK1112-1BB40 | шт | 1
333 | ENCODER AMPLIFIER CARD 24Vdc 10V/10mA, арт.DA.EBR40 EBR40 | DA.EBR40 EBR40 | шт | 1
334 | ENCODER INPUT CARD ACS880 DRIVE SYSTEM, арт.68978955 FEN-31 | 68978955 FEN-31 | шт | 4
335 | ENCODER SAFETY CARD ACS880 DRIVE SYSTEM, арт.3AXD50000023272 FSE-31 | 3AXD50000023272 FSE-31 | шт | 1
336 | ETHERNET SWITCH 20TX+4T/SFP 2930M-24G HP | JL319A | шт | 1
337 | Ethernet TP Кабель, арт.6XV1870-3QH10 | 6XV1870-3QH10 | шт | 1
338 | Ethernet TP Кабель, арт. 6XV1870-3QH30 | 6XV1870-3QH30 | шт | 1
339 | Ethernet TP Кабель, арт. 6XV1870-3QH40 | 6XV1870-3QH40 | шт | 1
340 | Ethernet TP Кабель, арт.6XV1870-3QH20 | 6XV1870-3QH20 | шт | 1
341 | F.O. SFP 1G SX CONNECTOR LC, арт. J4858D | J4858D | шт | 1
342 | FLYING RJ45 CONNECTOR 8 POLE, FULLY SHIELDED, арт.09 45 115 1500 | 09 45 115 1500 | шт | 2
343 | FTP CABLE S/FTP LSZH CAT.6 0,25 mt Cat. 6 RJ45/RJ45, арт.LS6-0025 | LS6-0025 | шт | 1
344 | FTP CABLE S/FTP LSZH CAT.6 10 mt Cat. 6 RJ45/RJ45, арт.LS6-100 | LS6-100 | шт | 1
345 | FTP CABLE S/FTP LSZH CAT.6 3 mt Cat. 6 RJ45/RJ45, арт.LS6-030 | LS6-030 | шт | 1
346 | FTP CABLE S/FTP LSZH CAT.6 5 mt Cat. 6 RJ45/RJ45, арт.LS6-050 | LS6-050 | шт | 1
347 | FTP CABLE S/FTP LSZH CAT.6 7,5 mt Cat. 6 RJ45/RJ45, арт.LS6-075 | LS6-075 | шт | 1
348 | FTP CABLE S/FTP LSZH CAT.6 GREEN 5 mt Cat. 6 RJ45/RJ45, арт.LS6-050GREEN | LS6-050GREEN | шт | 1
349 | FTP CABLE S/FTP LSZH CAT.6 RED 5 mt Cat. 6 RJ45/RJ45, арт.LS6-050RE | LS6-050RE | шт | 1
350 | FTP CABLE S/FTP LSZH CAT.6 YELLOW 5 mt Cat. 6 RJ45/RJ45, арт.LS6-050YE | LS6-050YE | шт | 1
351 | HDMI Cable with Ethernet 20mt, арт.41118 | 41118 | шт | 1
352 | ILLUMINATED PUSHBUTTON, RED, арт.3SU1031-0AB20-0AA0 | 3SU1031-0AB20-0AA0 | шт | 30
353 | ILLUMINATED PUSHBUTTON, WHITE, арт.3SU1031-0AB60-0AA0 | 3SU1031-0AB60-0AA0 | шт | 20
354 | INCLINATION SENSOR +/− 45° 4−20MA Инклинометр, арт.BSI0002 | BSI0002 | шт | 1
355 | INCLINATION SENSOR 360° 4−20MA BSI Инклинометр, арт.BSI0004-R11A0−XB−CXP360−S75G | BSI0004-R11A0−XB−CXP360−S75G | шт | 1
356 | INCREMENTAL ENCODER Инкрементальный энкодер, арт.861-107576-10000 | 861-107576-10000 | шт | 1
357 | INCREMENTAL ENCODER Инкрементальный энкодер, арт.90A−1024−18285−BZ−N−CW−R / 0.635429.B | 90A−1024−18285−BZ−N−CW−R / 0.635429.B | шт | 1
358 | INDICATOR Индикатор, арт.5.803881.K | 5.803881.K | шт | 1
359 | INDICATOR Индикатор, арт.7.390949.N | 7.390949.N | шт | 1
360 | INDUCTION STRIP CENTER GUIDE SENSOR Датчик центровки полосы, арт.7.395589.X | 7.395589.X | шт | 1
361 | INDUCTIVE POSITION MEASUREMENT DEVICE Индуктивная система позиционирования, арт.PMI210−F110−IU−V1 | PMI210−F110−IU−V1 | шт | 1
362 | INDUCTIVE PROXIMITY SENSOR 12−15 MM RANGE 3 WIRE DC Индуктивный датчик приближения, арт.NBB15−30GM50−E2−V1 / 0.636177.G | NBB15−30GM50−E2−V1 / 0.636177.G | шт | 3
363 | INDUCTIVE PROXIMITY SENSOR Индуктивный датчик приближения, арт.NBB10−30GM40−Z0−V1 / 0.635388.H | NBB10−30GM40−Z0−V1 / 0.635388.H | шт | 1
364 | INDUCTIVE PROXIMITY SWITCH Индуктивный бесконтактный выключатель, арт.BES−M30MI−PSC−10B−BV03 / 0.264723.M | BES−M30MI−PSC−10B−BV03 / 0.264723.M | шт | 1
365 | INDUCTIVE SENSOR NOT EMBEDABLE NAMUR, NC 2−WIRE,OP. 0−6.48MM VOLT:8V PVC CABLE 5M;IP67 Индуктивный датчик, не поддерживающий NAMUR, арт.NCN8-18GM40−N0−5M | NCN8-18GM40−N0−5M | шт | 3
366 | INDUSTRIAL ETHERNET SWITCH SCALANCE XC206-2 (ST/BFOC), арт.6GK5206-2BB00-2AC2 | 6GK5206-2BB00-2AC2 | шт | 2
367 | INTERFACE FOR HTL INCREMENTAL ENCODER 15/24Vdc, арт.FEN-31 | FEN-31 | шт | 2
368 | INTERFACE MODULE 153-4 PN IO HF IM 153-4, арт.6ES7153-4BA00-0XB0 | 6ES7153-4BA00-0XB0 | шт | 1
369 | INTERFACE MODULE ASI PROFINET, арт.AC1401 | AC1401 | шт | 2
370 | INTERFACE MODULE ET200SP IM155-6PN HF, арт.6ES7155-6AU00-0CN0 | 6ES7155-6AU00-0CN0 | шт | 4
371 | IO−LINK SENSOR HUB M12 FOR_ 16 DIGITAL CONFIGURABLE I/O COD. Модуль ввода/вывода, арт.BNI IOL−302−S01−Z012 | BNI IOL−302−S01−Z012 | шт | 1
372 | IWLAN CLIENT, SCALANCE W721-1 RJ45, арт.6GK5721-1FC00-0AA0 | 6GK5721-1FC00-0AA0 | шт | 1
373 | Kлеммный модуль UT2,5, арт.3044076 | 3044076 | шт | 5
374 | LASER SPEED VELOCIMETER Измеритель скорости лазерный, арт.5.395432.P | 5.395432.P | шт | 1
375 | LATERAL AUX. CONTACTS 2NO, арт.5ST3011 | 5ST3011 | шт | 1
376 | LED MODULE, RED LED 24V AC/DC, арт.3SU1401-1BB20-3AA0 | 3SU1401-1BB20-3AA0 | шт | 6
377 | LED MODULE, WHITE LED 24V AC/DC, арт.3SU1401-1BB60-3AA0 | 3SU1401-1BB60-3AA0 | шт | 20
378 | LED MODULE, YELLOW LED 24V AC/DC, арт.3SU1401-1BB30-3AA0 | 3SU1401-1BB30-3AA0 | шт | 1
379 | LEVEL AND TEMPERATURE SENSOR NT 63−K−VA−M12−370 Датчик уровня и температуры, арт.0.654256.X | 0.654256.X | шт | 1
380 | LEVEL GAUGE 3X7 VIS.L860 − BR23−G11+ RMT1−RMR1−W0−PED−CD31MAN Уровнемер, арт.0.641836.G | 0.641836.G | шт | 1
381 | LEVEL GAUGE FLANGED FOR LUBRICATIONS TYPE 2 − L=1500 ACCORDING TO STD DAN 2.191.001 Уровнемер фланцевый для смазочных материалов типа 2 - L=1500 согласно стандарту DAN 2.191.001, арт.0.574114.T | 0.574114.T | шт | 1
382 | LEVEL GAUGE FLANGED TYPE 1 − L=1300 ACCORDING TO STD DAN 2.191.001 Уровнемер фланцевый типа 1, арт.0.587989.W | 0.587989.W | шт | 1
383 | LEVEL GAUGE FLANGED TYPE 2 − L=1500 ACCORDING TO STD DAN 2.191.001 Уровнемер фланцевый типа 2, арт.0.574098.E | 0.574098.E | шт | 1
384 | LEVEL GAUGE FLANGED TYPE 2 − L=1800 ACCORDING TO STD DAN 2.191.001 Уровнемер фланцевый типа 2, арт.0.574099.F | 0.574099.F | шт | 1
385 | LEVEL GAUGE FLANGED TYPE 2 − L=2000 ACCORDING TO STD DAN 2.191.001 Уровнемер фланцевый типа 2, арт.0.574100.H | 0.574100.H | шт | 1
386 | LEVEL GAUGE FLANGED TYPE2 - L=1300 ACCORDING TO STD DAN 2.191.001 Уровнемер фланцевый типа 2, арт.0.574097.W | 0.574097.W | шт | 1
387 | LEVEL GAUGE FLANGED TYPE2 - L=700 ACCORDING TO STD DAN 2.191.001 Уровнемер фланцевый типа 2, арт.0.574093.S | 0.574093.S | шт | 1
388 | LEVEL GAUGE VERTICAL WITHONE CONTACT TYPE 2 - L=1400 ACCORDING TO STD DAN 2.191.001 Уровнемер вертикальный с одним контактом, тип 2, арт.0.588676.L | 0.588676.L | шт | 1
389 | LEVEL GAUGE WITH THERMOMETER TYPE 1 - L=127 ACCORDING TO STD DAN 2.191.001 Уровнемер с термометром, тип 1, арт.0.588533.V | 0.588533.V | шт | 1
390 | LEVEL GAUGE WITH THERMOMETER TYPE 1 - L=254 ACCORDING TO STD DAN 2.191.001 Уровнемер с термометром, тип 1, арт.0.588535.X | 0.588535.X | шт | 1
391 | LEVEL GAUGE WITHOUT THERMOMETER TYPE 1 − L=254 ACCORDING TO STD DAN 2.191.001 Уровнемер без термометра типа 1, арт.0.588526.W | 0.588526.W | шт | 1
392 | LEVEL GAUGE WITHOUT THERMOMETER TYPE 2 − L=176 ACCORDING TO STD DAN 2.191.001 Уровнемер без термометра типа 2, арт.0.574037.S | 0.574037.S | шт | 1
393 | LEVEL INDICATOR THREADED OPTICAL G 1/2" ACCORDING TO STD DAN 2.191.001 Индикатор уровня резьбовой оптический G 1/2" согласно стандарту DAN 2.191.001, арт.0.053819.D | 0.053819.D | шт | 1
394 | LEVEL INDICATOR_ COLUMN HCX.76-M10 COD. 11341 Индикатор уровня, арт.0.566434.R | 0.566434.R | шт | 1
395 | LEVEL TRANSMITTER DN80 PN16 +L8 Датчик уровня, арт.FMB70-ABA1FA2CGCAA | FMB70-ABA1FA2CGCAA | шт | 1
396 | LEVEL TRANSMITTER FLANGED DN80/PN16 100 mbar Преобразователь уровня фланцевый DN80/PN16 100 мбар, арт.FMB70ABA1CA2CGCA | FMB70ABA1CA2CGCA | шт | 1
397 | LEVEL TRANSMITTER OUTPUT 4÷20mA ¿ L=1300 ACCORDING TO STD DAN 2.191.001 Датчик уровня с выходом 4-20 мА L=1300 согласно стандарту DAN 2.191.001, арт.0.585377.E | 0.585377.E | шт | 1
398 | LEVEL TRANSMITTER OUTPUT 4÷20mA ¿ L=700 ACCORDING TO STD DAN 2.191.001 Датчик уровня с выходом 4-20 мА L=700, арт.0.585372.G | 0.585372.G | шт | 1
399 | LEVEL TRASMITTER_ T10−A−C3 1300_ Датчик уровня, арт.0.570198.P | 0.570198.P | шт | 1
400 | LEVER FOR LIMIT SWITCH Рычаг для концевого выключателя, арт.0.053970.H | 0.053970.H | шт | 3
401 | LIMIT SWITCH 2X24V DC VDI/VDE 3845 INTERFACE AMTROBOX C Концевой выключатель 2X24 В DC VDI/VDE 3845 INTERFACE AMTROBOX C, арт.0.602584.E | 0.602584.E | шт | 1
402 | LINEAR LIGHT EMITTER LLS675/01/A Линейный световой излучатель, арт.7.444871.S | 7.444871.S | шт | 1
403 | LINEAR LIGHT EMITTER LLS875/01 /A Линейный излучатель света, арт.7.290194.W | 7.290194.W | шт | 1
404 | LINEAR LIGHT EMITTER Линейный световой излучатель, арт.7.407203.G | 7.407203.G | шт | 1
405 | LINEAR STROKE TRANSMITTER WITH CARDANIC MOUNTING KLW 300.012 Линейный датчик хода с карданным креплением, арт.7.229792.B | 7.229792.B | шт | 1
406 | LINEAR STROKE TRANSMITTER Преобразователь линейного перемещения, арт.7.395600.N | 7.395600.N | шт | 1
407 | LINEAR TRANSDUCER RH M 0200M D70 1 S1G11 Линейный преобразователь, арт.0.261360.A | 0.261360.A | шт | 1
408 | LINEAR TRANSDUCER RH M 0650M D70 1 S1G11 Линейный преобразователь, арт.0.261361.W | 0.261361.W | шт | 1
409 | LINEAR TRANSDUCER TEMPOSONICS WITH SIGNED MAGNET Линейный преобразователь TEMPOSONICS с магнитом, арт.RHM0250MD70ASNG8116 | RHM0250MD70ASNG8116 | шт | 1
410 | LINEAR TRANSDUCER Линейный преобразователь, арт.5.239082.W | 5.239082.W | шт | 1
411 | LINEAR TRANSDUCER Линейный преобразователь, арт.5.816842.P | 5.816842.P | шт | 1
412 | LINEAR TRANSDUCER Линейный преобразователь, арт.7.026308.E | 7.026308.E | шт | 1
413 | LOAD CELL 30KN, L=20M PVC CABLE ATB−KL8/30K/AIN6P20 Тензодатчик, арт.0.617825.W | 0.617825.W | шт | 1
414 | LOAD CELL FOR ENTRY ACCUMULATOR Тензодатчик для входного накопителя, арт.8.832165.R | 8.832165.R | шт | 1
415 | LOAD CELL Тензодатчик, арт.7.288940.N | 7.288940.N | шт | 1
416 | LOAD CELL Тензодатчик, арт.7.395651.C | 7.395651.C | шт | 1
417 | LOAD CELL Тензодатчик, арт.7.395652.D | 7.395652.D | шт | 1
418 | LOAD CELL Тензодатчик, арт.7.404364.E | 7.404364.E | шт | 1
419 | LOAD CELL Тензодатчик, арт.7.404365.F | 7.404365.F | шт | 1
420 | LOAD CELL Тензодатчик, арт.7.407318.B | 7.407318.B | шт | 1
421 | LOAD CELL Тензодатчик, арт.7.407319.C | 7.407319.C | шт | 1
422 | LOAD CELL Тензодатчик, арт.7.407320.A | 7.407320.A | шт | 1
423 | LOAD CELL Тензодатчик, арт.7.407322.X | 7.407322.X | шт | 1
424 | LOAD CELL Тензодатчик, арт.7.409880.D | 7.409880.D | шт | 1
425 | LOAD CELL Тензодатчик, арт.7.410896.N | 7.410896.N | шт | 1
426 | LOAD CELL Тензодатчик, арт.7.444996.Q | 7.444996.Q | шт | 1
427 | LUMINOUS ACOUSTIC DEVICE WITH YELLOW LED FLASHING LIGHT CTL 1200 LED A 24VDC Устройство световое акустическое с жёлтым светодиодным мигающим светом, арт.38765 | 38765 | шт | 1
428 | MAGNET BP 21 N , Магнит, арт.101057536 | 101057536 | шт | 1
429 | MAGNETIC LEVEL INDICATOR CENTER LINE CONN. 1150 MM WITH 2 SWITCH REF. DATA SHEET D13586DN Магнитный индикатор уровня центральной линии, 1150 MM, с 2 переключателями, техническая документация D13586DN, арт.0.635914.S | 0.635914.S | шт | 1
430 | MAGNETIC LEVEL INDICATOR CENTER LINE CONN. 725 MM WITH 2 SWITCH REF. DATA SHEET D13254DN Магнитный индикатор уровня центральной линии, 725 MM, с 2 переключателями, техническая документация D13254DN, арт.2016-J-2-G | 2016-J-2-G | шт | 1
431 | MAGNETIC LEVEL INDICATOR CENTER LINE CONN.1400 MM WITH 2 SWITCH REF. DATA SHEET D1315SDN Магнитный индикатор уровня центральной линии, 1400 MM, с 2 переключателями, техническая документация D1315SDN, арт.0.929425.W | 0.929425.W | шт | 1
432 | MAGNETIC LEVEL INDICATOR CENTER LINE CONN.1920 MM WITH 2 SWITCH REF. DATA SHEET D13177DN Магнитный индикатор уровня центральной линии, 1920 MM, с 2 переключателями, техническая документация D13177DN, арт.0.543595.W | 0.543595.W | шт | 1
433 | MAGNETIC LEVEL INDICATOR CENTER LINE CONN.900 MM WITH 2 SWITCH REF. DATA SHEET D13179DN Магнитный индикатор уровня центральной линии, 900 MM, с 2 переключателями, техническая документация D13179DN, арт.0.635920.C | 0.635920.C | шт | 1
434 | MANOMETER MOD. G 2535 L − 1/4" NPT, Манометр, арт.0.276702.V | 0.276702.V | шт | 1
435 | MEMORY CARD 256 MBYTE, арт.6ES7954-8LL02-0AA0 | 6ES7954-8LL02-0AA0 | шт | 1
436 | MEMORY CARD C- PLUG REPLACEABLE, арт.6GK1900-0AB00 | 6GK1900-0AB00 | шт | 1
437 | ON/OFF VALVE DN200 PN25 F.L. ECCENTRIC DISC METALLIC SEAT A216WCB/AISI316 RACK & PINION REF. DATA SHEET LA6H2MDB Клапан двухпозиционный управления поворотной заслонкой, арт.0.523561.X | 0.523561.X | шт | 1
438 | ON/OFF VALVE DN50 PN25GLO BE SINGLE EF. FCPROXIMITY,SOL. 1 COIL REF. DATA SHEET L1617FDB Клапан двухпозиционный, арт.0.250913.H | 0.250913.H | шт | 1
439 | ONE PAIR TWISTED/SHIELDED CABLE AWG24, арт.9501 | 9501 | шт | 2
440 | OPTIC CABLE 2x10m, арт.58948276 NLWC-10 | 58948276 NLWC-10 | шт | 1
441 | OPTIC CABLE 2x3m, арт.58948233 NLWC-03 | 58948233 NLWC-03 | шт | 5
442 | OPTIC CABLE 2x5m, арт.58948250 NLWC-05 | 58948250 NLWC-05 | шт | 2
443 | OPTIC CABLE 2x7m, арт.58948268 NLWC-07 | 58948268 NLWC-07 | шт | 1
444 | OS2 MULTIMODE FIBER OPTIC CABLE 2 mt 9/125um LC/LC, арт.ILWL D9-LCLC-020 | ILWL D9-LCLC-020 | шт | 1
445 | PHOTO SENSOR REFLECTOR 40.5X50 TYPE REF−H60 Рефлектор фотодатчика, арт.0.636175.E | 0.636175.E | шт | 2
446 | PHOTO SENSOR WITH 4 PIN M12 CONNECTOR TYPE OBS4000−18GM60−E5−V1 Фотодатчик с 4 контактным резъёмом M12 типа OBS4000−18GM60−E5−V1, арт.0.636174.D | 0.636174.D | шт | 2
447 | PHOTOELECTRIC CELL, Фотоэлектрическая ячейка, арт.N.115836.E | N.115836.E | шт | 1
448 | PLC MODULE 6 F-AI PROFISAFE 24V, арт.6ES7336-4GE00-0AB0 | 6ES7336-4GE00-0AB0 | шт | 2
449 | POWER SUPPLY 24Vdc 40A, арт.2866802 QUINT-PS/3AC/24DC/40 | 2866802 QUINT-PS/3AC/24DC/40 | шт | 2
450 | Power Supply for Lindy 42781 5V 2A VIN:90-270VAC, | Lindy 42781 | шт | 2
451 | PRESSURE GAUGE 10 BAR G1/2" REF. DATA SHEET F1102GDN, арт.0.400018.K | 0.400018.K | шт | 2
452 | PRESSURE GAUGE 16 BAR G1/2" ACID PROTECTION LIQUID FILLED REF. DATA SHEET F1131HDA, арт.0.403652.H | 0.403652.H | шт | 1
453 | PRESSURE GAUGE CONNECTOR Коннектор датчика давления, арт.MAV10SRCFVIT | MAV10SRCFVIT | шт | 1
454 | PRESSURE GAUGE GLYCERINE BATH EN837−10 B 100 G1/2B 0/10 bar − 1,6 − S1 ACCORDING TO STD DAN 2.190.001 Манометр антивибрационный с глицериновой жидкостью, арт.0.597885.Q | 0.597885.Q | шт | 1
455 | PRESSURE GAUGE GLYCERINE BATH EN837−10 B 100 G1/2B 0/16 bar − 1,6 − S1 ACCORDING TO STD DAN 2.190.001 Манометр антивибрационный с глицериновой жидкостью, арт.0.597886.H | 0.597886.H | шт | 1
456 | PRESSURE GAUGE GLYCERINE BATH EN837−10 B 63 G1/4B 0/16 bar − 1,6 − S1 ACCORDING TO STD DAN 2.190.001 Манометр антивибрационный с глицериновой жидкостью, арт.0.597878.G | 0.597878.G | шт | 1
457 | PRESSURE GAUGE GLYCERINE BATH EN837−32 B 100 G1/2B 0/10 bar − 1,6 − S1 ACCORDING TO STD DAN 2.190.001 Манометр антивибрационный с глицериновой жидкостью, арт.0.597949.F | 0.597949.F | шт | 1
458 | PRESSURE GAUGE GLYCERINE BATH EN837−32 B 100 G1/2B 0/16 bar − 1,6 − S1 ACCORDING TO STD DAN 2.190.001 Манометр антивибрационный с глицериновой жидкостью, арт.0.597950.D | 0.597950.D | шт | 2
459 | PRESSURE GAUGE GLYCERINE BATH EN837−32 B 100 G1/2B 0/250 bar − 1,6 − S1 ACCORDING TO STD DAN 2.190.001 Манометр антивибрационный с глицериновой жидкостью, арт.0.096371.G | 0.096371.G | шт | 4
460 | PRESSURE GAUGE GLYCERINE BATH EN837−32 B 100 G1/2B 0/6 bar − 1,6 − S1 ACCORDING TO STD DAN 2.190.001 Манометр антивибрационный с глицериновой жидкостью, арт.0.597948.E | 0.597948.E | шт | 1
461 | PRESSURE GAUGE GLYCERINE BATH MB805 DN100 0−10BAR, 1/2"G, ELEM. MONEL Манометр антивибрационный с глицериновой жидкостью, арт.0.628360.A | 0.628360.A | шт | 1
462 | PRESSURE GAUGE GLYCERINE BATH MB808 DN100 0−10BAR, 1/2"G Манометр антивибрационный с глицериновой жидкостью, арт.0.610529.H | 0.610529.H | шт | 2
463 | PRESSURE GAUGE ISOLATOR VALVE FT290-12-G Запорный кран для манометра, арт.0.515253.A | 0.515253.A | шт | 1
464 | PRESSURE REGULATOR 1.1/2"RC, Регулятор давления, арт.EAR825−14BG | EAR825−14BG | шт | 1
465 | PRESSURE REGULATOR 1/2"G WITH CHECK VALVE+ PRESSURE G + PRESSURE GAUGE AND SUPPORT Регулятор давления 1/2"G с обратным клапаном + давление G + манометр и крепление, арт. AR40K−F04BG−B | AR40K−F04BG−B | шт | 2
466 | PRESSURE REGULATOR 2"RC, Регулятор давления, арт.EAR925-20BG | EAR925-20BG | шт | 1
467 | PRESSURE REGULATOR 3/4"G WITH CHECK VALVE + PRESSURE GAUGE AND SUPPORT Регулятор давления 3/4"G с обратным клапаном + манометр и крепление, арт.AR40K−F06BG−B | AR40K−F06BG−B | шт | 1
468 | PRESSURE REGULATOR 3/8"G WITH CHECK VALVE + PRESSURE GAUGE AND SUPPORT Регулятор давления 3/8"G с обратным клапаном + датчик давления и крепление, арт.AR30K−F03BG−B | AR30K−F03BG−B | шт | 1
469 | PRESSURE REGULATOR ISO 7−1−Rp − SIZE 1" NBR−LIGHT ALLOY 0.04−0.08MPa−1,5MPa Регулятор давления, арт.0.052955.D | 0.052955.D | шт | 1
470 | PRESSURE REGULATOR ISO 7-1-Rp - SIZE 1/2" NBR−LIGHT ALLOY 0.04−0.08MPa−1,5MPa Регулятор давления, арт.0.052953.B | 0.052953.B | шт | 1
471 | PRESSURE REGULATOR ISO 7−1−Rp − SIZE 3/4" NBR−LIGHT ALLOY 0.04−0.08MPa−1,5MPa Регулятор давления, арт.0.052954.C | 0.052954.C | шт | 1
472 | PRESSURE REGULATOR, Регулятор давления, арт.ARB250−00−A | ARB250−00−A | шт | 1
473 | PRESSURE REGULATOR, Регулятор давления, арт.ARB350−00−A | ARB350−00−A | шт | 1
474 | PRESSURE SENSOR PN3594, Датчик давления, арт.0.643969.X | 0.643969.X | шт | 1
475 | PRESSURE SWITCH (0÷400 BAR) ELECTRICAL CONNECTOR PN3570 + EVC005 Реле давления (0-400 бар) электрический коннектор PN3570 + EVC005, арт.0.611457.E | 0.611457.E | шт | 1
476 | PRESSURE SWITCH (0ч10 BAR) ELECTRICAL CONNECTOR PN Реле давления (0-10 бар) электрический коннектор PN, арт.0.643727.M | 0.643727.M | шт | 1
477 | PRESSURE SWITCH (0ч25 BAR) ELECTRICAL CONNECTOR PN3593 + EVC005 Реле давления (0-25 бар) электрический коннектор PN3593 + EVC005, арт.0.611459.P | 0.611459.P | шт | 1
478 | PRESSURE SWITCH 0,07...7,6 BAR G1/4" AISI 316 REF. DATA SHEET E5102FDN Реле давления 0,07...7,6 бар G1/4" AISI 316, техническая документация E5102FDN, арт.D1T-M150-SS | D1T-M150-SS | шт | 1
479 | PRESSURE SWITCH 0,07...7,6 BAR G1/4" REF. DATA SHEET E5101FDN Реле давления 0,07...7,6 бар G1/4", техническая документация E5101FDN, арт.E1H-H250-P7 / 0.401219.M | E1H-H250-P7 / 0.401219.M | шт | 1
480 | PRESSURE SWITCH 24VDC, арт.SL5101 | SL5101 | шт | 1
481 | PRESSURE TRANSMITTER ADJ. RANGE DN50 PN16 DISPLAY 0ч10 BAR WITH SEPARATOR PTFE REF. DATA SHEET E2432GDA Преобразователь давления с регулируемым диапазоном, DN50 PN16, дисплей, 0-10 бар, с сепаратором PTFE, техническая документация E2432GDA, арт.0.543594.V | 0.543594.V | шт | 1
482 | PROFIBUS MODULE FOR NEMO HD NETWORK ANALYZER, арт.IF96007A | IF96007A | шт | 1
483 | PROFINET CABLE [2mt] 2 mt - STX Patch Cable RJ45 - CAT6A SFTP/PUR/UL, арт.L80401A0006 | L80401A0006 | шт | 1
484 | PROXIMITY LIMIT SWITCH MOD.IG5404 M18X1 MM Бесконтатный концевой выключатель, арт.0.253506.H | 0.253506.H | шт | 1
485 | PROXIMITY SENSOR MAGNETICALLY GROOVE MOUNTINGNG 24 VDC NORMAL CLOSED, 10 M CABLE TYPE SME−8−K−24−S6 Датчик приближения с монтажем на магните 24 VDC Нормально-закрытый, 10 м. кабель, тип SME−8−K−24−S6, арт.SME−8−K−24−S6 / 0.636183.W | SME−8−K−24−S6 / 0.636183.W | шт | 2
486 | PROXIMITY SWITCH M18 WITH 20 MT OF CABLE Бесконтактный выключатель, арт.DW−AD−703−M18−299 | DW−AD−703−M18−299 | шт | 1
487 | PROXIMITY SWITCH MOD.IIT206 WITH 10mt OF PRE−WIRED CABLE Бесконтактный выключатель, арт.0.272483.D | 0.272483.D | шт | 1
488 | PROXIMITY SWITCH TYPE:NBB5−18GM40−Z0−V1 Ø 18 2 WIRE DC+SHIELD+V1−G CONNECT Бесконтактный выключатель, арт.0.635328.M | 0.635328.M | шт | 1
489 | PROXIMITY SWITCH Бесконтактный выключатель, арт.II 5851 IIK3010−BPKG/US−104−DPS / 0.261133.B | II 5851 IIK3010−BPKG/US−104−DPS / 0.261133.B | шт | 8
490 | RC-фильтр CR-P/M-52C 110-240B AC для реле CR-P, CR-M, арт.1SVR405653R1000 | 1SVR405653R1000 | шт | 1
491 | RC-фильтр помех SR2-A 100-250В AC/DC, к контакторам NC1-09…32, арт.228520 | 228520 | шт | 8
492 | RED FLAT PUSHBUTTON, арт.3SU1030-0AB20-0AA0 | 3SU1030-0AB20-0AA0 | шт | 6
493 | RELAY 24Vdc 24Vdc 4C/O 250V/6A, арт.1SVR405614R1100CR-M024DC4LD | 1SVR405614R1100CR-M024DC4LD | шт | 1
494 | RELAY MODULE Vin 24Vdc OUT 1 CHANGE-OVER CONTACT 250Vac 16A, арт.4C.01.9.024.0050 | 4C.01.9.024.0050 | шт | 20
495 | RJ45 PLUG 90 2X2, арт.6GK1901-1BB20-2AA0 | 6GK1901-1BB20-2AA0 | шт | 1
496 | RS422 INCREMENTAL ENCODER OR SSI ABSOLUTE ENCODER RS422/SSI - 24Vdc ET200SP, арт.6ES7138-6BA00-0BA0 | 6ES7138-6BA00-0BA0 | шт | 1
497 | SAFETY AUX. CONTACT 1NC, арт.3SU1400-1AA10-1HA0 | 3SU1400-1AA10-1HA0 | шт | 5
498 | SAFETY CONTACT MODULE, 1NC, арт.3SU1400-1AA10-3HA0 | 3SU1400-1AA10-3HA0 | шт | 5
499 | SAFETY POSITION LIMIT SWITCH i100 R313 "SICK" ВЫКЛЮЧАТЕЛЬ КОНЕЧНОГО ПОЛОЖЕНИЯ БЕЗОПАСНОСТИ, арт.0.293372.K | 0.293372.K | шт | 1
500 | SAFETY PRESSURE RELIEF VALVE SET 8 BAR G 1/2 CODE КЛАПАНА СБРОСА ДАВЛЕНИЯ БЕЗОПАСНОСТИ 8 бар G 1/2, арт.0.288795.N | 0.288795.N | шт | 1
501 | SAFETY RELAY 24VDC, 8NO - 1NC CONTACT, арт.PSR-SCP-24UC/ESAM4/8X1/1X2 (2963912) | PSR-SCP-24UC/ESAM4/8X1/1X2 (2963912) | шт | 1
502 | SAFETY RELAY PNOZ S5 2NO + 2 NO DELAYED, арт.PIZ.750105 | PIZ.750105 | шт | 1
503 | SCALANCE X202-2IRT managed IE IRT switch 2x 10/100 Mbit/s RJ45 ports, 2x 100 Mbit/s Multimode BFOC, арт.6GK5202-2BB00-2BA3 | 6GK5202-2BB00-2BA3 | шт | 1
504 | SCALANCE XC224, MANAGED IE SWITCH, арт.6GK5224-0BA00-2AC2 | 6GK5224-0BA00-2AC2 | шт | 1
505 | SELECTOR SWITCH 3POS RETURN TO 0, арт.3SU1032-2BM60-0AA0 | 3SU1032-2BM60-0AA0 | шт | 5
506 | SENSOR POSITIONER CENTERE VM2-CP_1650_71 Датчик позиционирования центра, арт.7.290185.V | 7.290185.V | шт | 1
507 | SENSOR POSITIONER EVK2-CP/ 600.71/L/R/ Датчик позиционирования, арт.7.444869.F | 7.444869.F | шт | 1
508 | SENSOR POSITIONER EVK2-CP/ 600.71/R/L/A Датчик позиционирования, арт.7.444870.D | 7.444870.D | шт | 1
509 | SENSOR POSITIONER, ДАТЧИК ПОЗИЦИОНЕР, арт.7.407202.F | 7.407202.F | шт | 1
510 | SENSOR SUPPORT FOR BUTTERFLY VALVE DN80 Опора датчика для дискового затвора, арт.5.487878.T | 5.487878.T | шт | 1
511 | SIMATIC ET200SP DIGITAL INPUT MODULE DI 8X 24VDC STANDARD, арт.6ES7131-6BF00-0BA0 | 6ES7131-6BF00-0BA0 | шт | 5
512 | SIMATIC ET200SP DIGITAL INPUT MODULE DI 8X 24VDC STANDARD, арт.6ES7132-6BF00-0BA0 | 6ES7132-6BF00-0BA0 | шт | 1
513 | SIMATIC ET200SP DIGITAL OUTPUT MODULE DQ 4X24VDC/2A STANDARD, арт.6ES7132-6BD20-0BA0 | 6ES7132-6BD20-0BA0 | шт | 6
514 | SIMATIC ET200SP MODULE FAILSAFE F-DQ 4XDC 24V/2A, арт.6ES7136-6DB00-0CA0 | 6ES7136-6DB00-0CA0 | шт | 3
515 | SOCKET FOR RELAY 2C/O CR-M RELAY, арт.1SVR405651R1000 / CR-M2SS | 1SVR405651R1000 / CR-M2SS | шт | 1
516 | SOCKET FOR RELAY 3C/O CR-M RELAY, арт.ABB.1SVR405651R2000 CR-M3SS | ABB.1SVR405651R2000 CR-M3SS | шт | 10
517 | SOCKET FOR RELAY 4C/O CR-M RELAY, арт.1SVR405651R3000 / CR-M43SS | 1SVR405651R3000 / CR-M43SS | шт | 2
518 | SOFT START-UP VALVE Клапан плавного запуска, арт.EAV4000−F04−SY0−X260−Q | EAV4000−F04−SY0−X260−Q | шт | 1
519 | SOLENOID VALVE 1/2" INOX24 V DC VDH60E2/2NO 180L0 СОЛЕНОИДНЫЙ КЛАПАН 1/2" INOX24 V DC VDH60E2/2NO 180L0, арт.180L0015 | 180L0015 | шт | 1
520 | SOLENOID VALVE 5/2 ISO2 DOUB. SOL. + CONN. DIN−24V LED−VT317 "SMC" Соленоидный клапан, арт.EVS7−8−FG−D−3CVO−Q / 0.292567.E | EVS7−8−FG−D−3CVO−Q / 0.292567.E | шт | 1
521 | SOLENOID VALVE 5/2 ISO3 SING. SOL. EVS7-10-FG-S-3C Соленоидный клапан, арт.EVS7−10−FG−S−3CVO−Q | EVS7−10−FG−S−3CVO−Q | шт | 1
522 | SOLENOID VALVE 5/3 ISO2 1/2"G DOUB. SOL. EVS7-8-FH Соленоидный клапан, арт.EVS7−8−FHG−D−3CVO−Q | EVS7−8−FHG−D−3CVO−Q | шт | 1
523 | SOLENOID VALVE 8240200.9100.00000+ 0000000.9101.02, Соленоидный клапан, арт.0.611852.A | 0.611852.A | шт | 1
524 | SOLENOID VALVE FOR WATER LOAD, Соленоидный клапан для загрузки воды, арт.N.679206.W | N.679206.W | шт | 1
525 | SOLENOID VALVE POPPET TY. 2 WAYS 2 POS. 3/4" G 1 COIL FC REF. DATA SHEET P1101BDN Соленоидный клапан, арт.0.402262.H | 0.402262.H | шт | 1
526 | SOLENOID VALVE SXE9573-A71-00-13J Соленоидный клапан, арт.SXE9573−A71−00−13J | SXE9573−A71−00−13J | шт | 1
527 | STATIC HEATER STRAIGHT- EAC - 5KW 400V 3PH IP 55 D СТАТИЧЕСКИЙ НАГРЕВАТЕЛЬ ПРЯМОЙ, арт.0.641739.W | 0.641739.W | шт | 2
528 | STATIC HEATER STRAIGHT FLANGED DN150 - EAC - 3KW 4 СТАТИЧЕСКИЙ НАГРЕВАТЕЛЬ ПРЯМОЙ ФЛАНЦЕВАННЫЙ, арт.0.713173.G | 0.713173.G | шт | 1
529 | STATIC HEATER STRAIGHT THREADED − EAC 1,5KW 400V/3PH IP65 D.S.N°20317 Нагреватель статический, арт.0.707538.H | 0.707538.H | шт | 1
530 | SWITCH MANAGEABLE 2530-24G (24) porte RJ-45 autosensing 10/100/1000, арт.J9776A | J9776A | шт | 1
531 | SWITCH SCALANCE XC206-2, арт.6GK5206-2BB00-2AA3 | 6GK5206-2BB00-2AA3 | шт | 1
532 | SWITCH SCALANCE XC208, арт.6GK5208-2BB00-2AA3 | 6GK5208-2BB00-2AA3 | шт | 1
533 | TECHNOLOGY MODULE TM PosInput 1 ET200SP, арт.6ES7138-6BA00-0BA0 | 6ES7138-6BA00-0BA0 | шт | 1
534 | TEMPERATURE MONITORING RELAY (PTC TYPE A) SUPPLY 24...240Vac/dc, арт.3RN2010-1CW30 | 3RN2010-1CW30 | шт | 2
535 | TEMPERATURE SWITCH TR7439+ TS5289 + E30018 + E37600 Термореле, арт.TR7439 + TS5289 + E30018 + E37600 + EVC005 | TR7439 + TS5289 + E30018 + E37600 + EVC005 | шт | 1
536 | TEMPERATURE TRANSDUCER PT100 AISI 316 Преобразователь температуры, арт.TT−3−P−M−130−00 | TT−3−P−M−130−00 | шт | 1
537 | TEMPERATURE TRANSDUCER TR2439 + TS5289 + E30018 + ДАТЧИК ТЕМПЕРАТУРЫ, арт.TR2439 + TS5289 + E30018 + E37600 + EVC005 | TR2439 + TS5289 + E30018 + E37600 + EVC005 | шт | 1
538 | TEMPERATURE TRANSMITTER 4−20mA HART WITH DISPLAY ACID PROTECTION REF. DATA SHEET G12535DA Датчик температуры, арт.0.617274.M | 0.617274.M | шт | 1
539 | TEMPERATURE TRANSMITTER 4-20mA REF. DATA SHEET G12 Датчик температуры, арт.0.635869.L | 0.635869.L | шт | 1
540 | TEMPERATURE TRANSMITTER CLM253-IS8110 Датчик температуры, арт.0.261402.Q | 0.261402.Q | шт | 1
541 | TENSION LEVELLER ON BOARD CONDUIT РЕГУЛЯТОР НАПРЯЖЕНИЯ НА ПАНЕЛИ УПРАВЛЕНИЯ, арт.8.771836.F/A01 | 8.771836.F/A01 | шт | 1
542 | TERM.COUPL.FOR 1.1/2"HALF−FL. SAE 3000 TH.M52X2 CONE 24° PIPE 38−CIOCCA: C.3005−90°−38S, арт.0.264485.F | 0.264485.F | шт | 1
543 | TERM.COUPL.FOR 1.1/2"HALF−FL. SAE 6000 TH.M42X2 CONE 24° PIPE 30−CIOCCA: C.6005−90°−30S Термопара, арт.0.264494.G | 0.264494.G | шт | 1
544 | TERM.COUPL.FOR 1.1/2"HALF−FL. SAE 6000 TH.M52X2 CONE 24° PIPE 38−CIOCCA: C.6005−90°−38S Термопара, арт.0.264495.A | 0.264495.A | шт | 1
545 | TERM.COUPLING FOR 1"HALF-FL. SAE 3000 TH.M36X2 CONE 24°, арт.SAE 3000 TH.M36X2 CONE 24° | SAE 3000 TH.M36X2 CONE 24° | шт | 1
546 | TERM.COUPLING FOR 1/2"HALF-FL. SAE 3000 TH.M20X1.5 Термопара для 1/2"HALF-FL. SAE 3000 TH.M20X1.5, арт.0.264477.P | 0.264477.P | шт | 1
547 | TERM.COUPLING FOR 3/4"HALF-FL. SAE 3000 TH.M30X2 CONE 24°, арт.SAE 3000 TH.M30X2 CONE 24° | SAE 3000 TH.M30X2 CONE 24° | шт | 1
548 | THERMAL RELAY 2c/o, 110-130VAC/220-240VAC, арт.1SVR730700R2200 / CM-MSS.23S | 1SVR730700R2200 / CM-MSS.23S | шт | 4
549 | THERMOCOUPLE - ТЕРМОПАРА, арт.0.545530.B | 0.545530.B | шт | 1
550 | THERMOELEMENT FOR AIR_ PT100 COD. TR-8 01A90+WELL _+TRANSMITTER FOR HEAD_ 4÷20MA, RANGE 0÷200°C, арт.0.516903.Z | 0.516903.Z | шт | 1
551 | THERMOMETER TM807 DN100 0/100°C, 1/2"GAS, BULB L=100 CAPIL L=2M S. STEEL ARMOR, S.S. WELL G1/2", арт.0.610532.D | 0.610532.D | шт | 1
552 | THERMOMETER TM807 DN100 0/200°C, 1/2"GAS, BULB L=100 CAPIL L=2M S. STEEL ARMOR, S.S. WELL G1/2", арт.0.628297.P | 0.628297.P | шт | 1
553 | THERMORESISTANCE PT100 WELL 100MM G1/2" REF. DATA SHEET G5201BDA, арт.0.927830.X | 0.927830.X | шт | 1
554 | THERMORESISTANCE PT100 WITH WELL AISI 316 IMM. 140 MM FL. DN25 PN16 ACID PROTECTION REF. DATA SHEET G5224CDA, арт.0.635913.Z | 0.635913.Z | шт | 1
555 | THERMORESISTANCE PT100 WITH WELL AISI 316 IMM. 180 MM FL. DN25 PN16 ACID PROTECTION REF. DATA SHEET G522DDA, арт.0.635870.H | 0.635870.H | шт | 1
556 | THERMORESISTANCE PT100 WITH WELL AISI 316 IMM. 350MM FL. DN25 PN16 ACID PROTECTION REF. DATA SHEET G5224FDA Термометр сопротивления PT100 WITH WELL AISI 316 IMM. 350 MM FL. DN25 PN16 Защита от кислоты, техническая документация G5224FDA, арт.0.617276.P | 0.617276.P | шт | 1
557 | THERMORESISTANCE PT100 WITH WELL PTFE IMM. 230MM FL. DN25 PN16 ACID PROTECTION REF. DATA SHEET G5223EDA, арт.0.635918.D | 0.635918.D | шт | 1
558 | THERMORESISTANCE PT100 WITH WELL PTFE IMM. 280MM FL. DN25 PN16 ACID PROTECTION REF. DATA SHEET G52231DA, арт.0.635919.E | 0.635919.E | шт | 1
559 | THERMORESISTANCE PT100 WITH WELL PTFE IMM. 650MM FL. DN50 PN10 ACID PROTECTION REF. DATA SHEET G52735DA, арт.0.617273.L | 0.617273.L | шт | 1
560 | THERMOSTAT 0-60°C WITH 1 NC CONTACT 10A - 250V, арт.7T.81.0.000.2403 | 7T.81.0.000.2403 | шт | 1
561 | THERMOSTAT 0-60°C WITH 1 NO CONTACT 10A - 250V, арт.7T.81.0.000.2303 | 7T.81.0.000.2303 | шт | 1
562 | THERMOSTATIC VALVE AVTA 20-3N3162 D. 3/4" GAS ТЕРМОСТАТИЧЕСКИЙ КЛАПАН AVTA 20-3N3162 D. 3/4" GAS, арт.20−3N3162 | 20−3N3162 | шт | 1
563 | THICKNESS GAUGE MOD.966 N.20 SHIMS 0,05−1,00 Толщиномер, арт.0.259846.T | 0.259846.T | шт | 1
564 | THICKNESS GAUGE Толщиномер, арт.7.289981.V | 7.289981.V | шт | 1
565 | THROUGH-BEAM LASER PHOTOELECTRIC SENSOR WS/WE12L−2P430 − 1018254 Однолучевой лазерный фотоэлектрический датчик, арт.WS/WE12L−2P430 − 1018254 | WS/WE12L−2P430 − 1018254 | шт | 2
566 | TRANSMITTER FOR CONDUCTIVITY ANALYZER 220−260 V A.C. REF. DATA SHEET V1312XDN Преобразователь для анализатора проводимости, арт.0.401282.D | 0.401282.D | шт | 1
567 | TRANSMITTER FOR PH ANALYZER, 220−260 V A.C. REF. DATA SHEET V1112XDN Преобразователь для анализатора PH, арт.0.401278.Z | 0.401278.Z | шт | 1
568 | TRASDUTTORE MTS - TEMPOSONICS, арт.7.435446.P | 7.435446.P | шт | 1
569 | ULTRASONIC SENSOR UC4000-30GM-IUR2-V15 " Ультразвуковой датчик, арт.0.553136.R | 0.553136.R | шт | 1
570 | ULTRASOUND SENSOR Ультразвуковой датчик, арт.UC2000−30GM−IUR2−V15 | UC2000−30GM−IUR2−V15 | шт | 1
571 | UNIV. TERMINAL BLOCK 50MM2 −SCREW TYPE−UHV 50 AS/AS−2130017 Универсальный терминальный блок, арт.E004371 | E004371 | шт | 1
572 | UNIVERSAL CONTROL UNIT DOBLE AXIS WITH MULTI ETHERNET, ENCODER INTERFACE AND SAFE TORQUE OFF, арт.CDB02.1B-ET-EC-EC-NN-L3-L3-NN-NN-FW | CDB02.1B-ET-EC-EC-NN-L3-L3-NN-NN-FW | шт | 1
573 | VACUUM BREAKER DT3470 1/2" ISO 7/1 PN25 AISI303/AISI 440 CERT.EN 10204/2.2 Выключатель вакуумный, арт.0.341188.H | 0.341188.H | шт | 1
574 | VAR. AREA FLOW TRANSM. DN100 PN16 4..20 MA H250/RR Расходомер с переменной площадью, арт.0.602597.C | 0.602597.C | шт | 1
575 | VAR. AREA FLOW TRANSM. DN25 PN16 4..20 MA H250/RR/ Расходомер с переменной площадью, арт.0.602596.B | 0.602596.B | шт | 1
576 | VIBRATING FORK DENSITY TRASM. INSERTION TYPE, DN50 PN16, IMM 150mm, WETTED PARTS TITANIUM REF. DATA SHEET V1757FDA Вибрационный вилочный плотномер DN50 PN16, IMM 150mm, титановые запасные части, техническая документация V1757FDA, арт.0.617287.B | 0.617287.B | шт | 1
577 | VORTEX MEASURING TUBE AISI316, DN50 PN16 WAFER REF. DATA SHEET A3421FDA Вихревая измерительная трубка, арт.0.543569.K | 0.543569.K | шт | 1
578 | WATER ALARM UNIT ECO WW6/SW "EKOMAT", арт.0.603882.A | 0.603882.A | шт | 1
579 | WATER CONTROL VALVE VD10.125.AP46.C.1560+RE01+FR10 Клапан контроля воды, арт.0.598264.Q | 0.598264.Q | шт | 1
580 | WATER INJECTION 8.627778.R-8.754103.P ITEM309 645X Впрыск воды, арт.6.390685.D/017 | 6.390685.D/017 | шт | 1
581 | WELD HOLE DETECTOR CS-5-350 ДЕТЕКТОР СВАРНОГО ОТВЕРСТИЯ, арт.7.116396.N | 7.116396.N | шт | 1
582 | WHITE LED MODULE 24V AC/DC, арт.3SU1401-1BB60-1AA0 | 3SU1401-1BB60-1AA0 | шт | 20
583 | Абсолютный датчик многооборотный 27 бит, с Profibus DP, арт.6FX2001-5QP24 | 6FX2001-5QP24 | шт | 2
584 | Адаптер ETHERCAT, арт.FECA 01 3AUA0000072069 | FECA 01 3AUA0000072069 | шт | 7
585 | Анимометр АСЦ-3, арт.ТУ4311-012-21064151-99 | ТУ4311-012-21064151-99 | шт | 1
586 | Антенна SIMATIC NET, IWLAN ANT 792-6MN, 2.4 GHZ WI-FI, арт.6GK5792-6MN00-0AA6 | 6GK5792-6MN00-0AA6 | шт | 1
587 | Безконтактный датчик положения 45128ESSEN, арт.IG0011 IGA2005-AB0A | IG0011 IGA2005-AB0A | шт | 1
588 | Блок питания SITOP PSU100L, арт.6EP1334-1LB00 | 6EP1334-1LB00 | шт | 1
589 | Вспомогательный контакт XF9, арт.184994 | 184994 | шт | 1
590 | Входная карта энкодера, арт.FEN 31 68978955 | FEN 31 68978955 | шт | 1
591 | Выключатель автоматический, 2Р 4A D S202 6кА (S202 D4), арт.2CDS252001R0041 | 2CDS252001R0041 | шт | 1
592 | Выключатель путевой, арт.PFC9067E0107052 | PFC9067E0107052 | шт | 1
593 | Выпрямитель из комплекта электродвигателя, арт.SG 3.575В | SG 3.575В | шт | 2
594 | Датчик давления (0х250 BAR) ELECTRICAL CONNECTOR PN3571 + EVC005, арт.0.611458.N | 0.611458.N | шт | 2
595 | Датчик давления 18D-0880300 0,5-8 BAR - 1/4", арт.18D−0880300 / 0.239662.W | 18D−0880300 / 0.239662.W | шт | 2
596 | Датчик давления 5705-BPSX-1 052-350 G 1/2" WITH, арт.5705−BPSX−1 052−350 | 5705−BPSX−1 052−350 | шт | 1
597 | Датчик давления EDS 346-3-016-000 "H YDAC", арт.346−3−016−000 | 346−3−016−000 | шт | 1
598 | Делитель (сумматор) потока FSFS-XAN+QMY/S "SUN", арт.0.260985.M | 0.260985.M | шт | 2
599 | ИБП Power-Vision Black 10HDF, PWB10HDF33/03, N-power, арт.PWB10HDF33/03 | PWB10HDF33/03 | шт | 1
600 | Измерительный ролик, арт.7.405971.Z | 7.405971.Z | шт | 1
601 | Индикатор засорения VD 2LE-1 "HYDAC", арт.0.260914.M | 0.260914.M | шт | 2
602 | Индикатор засорения VD5-LE-1 "HYDAC", арт.0.260146.T | 0.260146.T | шт | 3
603 | Индикатор засорения VR-2-LE-1 "HYDAC", арт.0.260148.C | 0.260148.C | шт | 1
604 | Индикатор потока FML250-AL-LP-3EE-220CS-16- S1-D1, арт.FML250-AL-LP-3EE-220CS-16- S1-D1 | FML250-AL-LP-3EE-220CS-16- S1-D1 | шт | 1
605 | Индикатор потока FML250-AL-LP-3EE-220CS-16- S1-D2, арт.FML250-AL-LP-3EE-220CS-16- S1-D2 | FML250-AL-LP-3EE-220CS-16- S1-D2 | шт | 1
606 | Индикатор потока FML60−AL−LP−3EE−220CS−12−S1−D1, арт.FML60−AL−LP−3EE−220CS−12−S1−D1 | FML60−AL−LP−3EE−220CS−12−S1−D1 | шт | 1
607 | Индикатор потока FML60-AL-LP-3EE-220CS-12-S1-D2 (1.1/2" ISO 7/1), арт.FML60-AL-LP-3EE-220CS-12-S1-D2 | FML60-AL-LP-3EE-220CS-12-S1-D2 | шт | 1
608 | Индикатор потока FML80-AL-LP-3EE-220CS-12-S1-D2, арт.FML80-AL-LP-3EE-220CS-12-S1-D2 | FML80-AL-LP-3EE-220CS-12-S1-D2 | шт | 1
609 | Индикатор уровня G 1/2", арт.0.053817.R | 0.053817.R | шт | 1
610 | Инкрементальный энкодер, TTL, питание 5V DC, арт.8.5020.2544.1024 | 8.5020.2544.1024 | шт | 3
611 | Интерфейсный модуль ET200SP, IM 155-6 PN BA вкл, арт.6ES7155-6AR00-0AN0 | 6ES7155-6AR00-0AN0 | шт | 1
612 | Клапан 2/2 NC -24V, арт.3155116 | 3155116 | шт | 1
613 | Клапан DS38E 3-18 BAR MATERIAL GG "ALLWEILER", арт.0.289885.A | 0.289885.A | шт | 1
614 | Клапан WVE- R 1/4-01X, арт.0.247818.K | 0.247818.K | шт | 1
615 | Клапан давления 2"- DN50 - SAE3000 DST 108, арт.0.580836.S | 0.580836.S | шт | 1
616 | Кнопка SB-7 IEK | SB-7 IEK | шт | 1
617 | Кнопка аварийный стоп, 40мм, арт.3SU1000-1HB20-0AA0 | 3SU1000-1HB20-0AA0 | шт | 6
618 | Кнопка Стоп ПКЕ 222-1У2 | ПКЕ 222-1У2 | шт | 1
619 | Комплект батарейный W1D-32-7-D/03, N-power | W1D-32-7-D/03 | шт | 1
620 | Комплект радиоуправления, арт.А24-60 | А24-60 | шт | 1
621 | КРОНШТЕЙН ДЛЯ 4-КОНТ. БЛОКА, арт.3SU1500-0BA10-0AA0 | 3SU1500-0BA10-0AA0 | шт | 2
622 | Логический элемент LC32A20E7X, арт.0.117988.V | 0.117988.V | шт | 1
623 | Логический элемент LC40A20E7X, арт.0.119653.M | 0.119653.M | шт | 1
624 | Манометр - DIAM. 42mm ISO 7-1-R - CENTRAL REAR SIZE 1/4" − C.STEEL BLACK PAIN RANGE 0−1,0MPa, арт.0.344295.Q | 0.344295.Q | шт | 1
625 | Манометр - DIAM. 42mm ISO 7-1-R - CENTRAL REAR SIZE 1/8" − C.STEEL BLACK PAIN RANGE 0−1,0MPa, арт.0.344294.P | 0.344294.P | шт | 1
626 | Манометр 10 BAR DN25 PN16 WITH SEPARATOR PTFE CAPILLARY L =2 M ACID PROTECT. REF. DATA SHEET F1315GDA, арт.0.403656.N | 0.403656.N | шт | 1
627 | Манометр 10 BAR G1/2" ACID PROTECTION LIQUID FILLED REF. DATA SHEET F1131GDA, арт.0.403651.Q | 0.403651.Q | шт | 1
628 | Манометр 10 BAR G1/2" LIQUID FILLED REF. DATA SHEET F1101GDN, арт.0.400008.S | 0.400008.S | шт | 5
629 | Манометр 10 BAR G1/2" M, ATEX REF. DATA SHEE F1109GDN, арт.0.603965.M | 0.603965.M | шт | 1
630 | Манометр 16 BAR G1/2" LIQUID FILLED REF. DATA SHEET F1101GDN, арт.0.400009.T | 0.400009.T | шт | 1
631 | Манометр 16 BAR- G1/2" MB501−CM DN100 + SWITCH SPDT LIQUID FILLED TE.MA., арт.0.633688.L | 0.633688.L | шт | 1
632 | Манометр 2.5 BAR G1/2" LIQUID FILLED REF. DATA SHEET F1101DDN, арт.0.400004.N | 0.400004.N | шт | 1
633 | Манометр 4 BAR G1/2" WITH SEPARATOR CAPILLARY L=2M REF. DATA SHEET F1303EDA, арт.0.403544.E | 0.403544.E | шт | 1
634 | Манометр 6 BAR G1/2" LIQUID FILLED REF. DATA SHEET F1101FDN, арт.0.400007.H | 0.400007.H | шт | 1
635 | Манометр 6 BAR G1/2" WITH SEPARATOR CAPILLAR L=2M REF. DATA SHEET F1303FDA, арт.0.403545.F | 0.403545.F | шт | 1
636 | Манометр CONNECTOR MAVE12SRCF, арт.MAVE12SRCF | MAVE12SRCF | шт | 1
637 | Манометр DN56SCALE=0-11 BAR+PSI DIAM., арт.0.053636.E | 0.053636.E | шт | 1
638 | Манометр DN80 1/2"G, RANGE 0ч0,6 BAR/KPA MB801, арт.0.526469.E | 0.526469.E | шт | 1
639 | Манометр Адаптер NUT AND NIPPLE PN400 DIN16284 G1/2 D12 AISI 316TI EN10204/3.1B, арт.0.176353.K | 0.176353.K | шт | 1
640 | Модуль ввода 16DI, =24 В, ВХОДЫ ET200SP, арт.6ES7131-6BH01-0BA0 | 6ES7131-6BH01-0BA0 | шт | 1
641 | Модуль ввода Simatic S7-1500, DI16 DC24V, арт.6ES7521-1BH10-0AA0 | 6ES7521-1BH10-0AA0 | шт | 1
642 | Модуль ввода-вывода Simatic S7-1500 D I/O module, арт.6ES7523-1BL00-0AA0 | 6ES7523-1BL00-0AA0 | шт | 1
643 | МОДУЛЬ КОММУТАТОРА ETHERNET 009-816 10/100/1000 Mbps, 7 RJ45, 1, арт.MULTIMODE SX SC-D FL SWITCH SFN 7GT/SX (2891518) | MULTIMODE SX SC-D FL SWITCH SFN 7GT/SX (2891518) | шт | 1
644 | МОДУЛЬ КОММУТАТОРА ETHERNET 10/100 Mbps, 8 RJ45, арт.FL SWITCH SFN 8TX (2891929) | FL SWITCH SFN 8TX (2891929) | шт | 1
645 | Модуль функций безопасности, арт.FSO 21 3AXD50000023987 | FSO 21 3AXD50000023987 | шт | 1
646 | Монтажная колодка для установки реле CR-M,CR-M4LS, арт.1SVR405651R3100 | 1SVR405651R3100 | шт | 1
647 | Монтажная колодка для установки реле PYF14-ESS-B, арт.PYF14-ESS-B | PYF14-ESS-B | шт | 24
648 | Обогреватель шкафов с вентилятором 500Вт, 220В, арт.PFHT500 | PFHT500 | шт | 1
649 | Ограничитель грузоподъемности ОГШ-2.10Ц комплект, арт.ОГШ-2.10Ц | ОГШ-2.10Ц | шт | 1
650 | Ограничитель грузоподъемности ОГШ-2.7И комплект, арт.ОГШ-2.7И | ОГШ-2.7И | шт | 1
651 | Панель оператора KTP1200 Basic, арт.6AV2123-2MB03-0AX0 | 6AV2123-2MB03-0AX0 | шт | 1
652 | Плата Profinet, арт.MCA 120 130B1135 | MCA 120 130B1135 | шт | 1
653 | Плата подключения энкодера, арт.МСВ102 130B1115 | МСВ102 130B1115 | шт | 1
654 | Плата расширения, арт.FEA 03 3AUA0000108669 | FEA 03 3AUA0000108669 | шт | 1
655 | Плата связи, арт.RDCO 04C 3AUA0000108650 | RDCO 04C 3AUA0000108650 | шт | 1
656 | Пневмоклапан BFP5-G3-W-1-0, арт.0.173821.V | 0.173821.V | шт | 4
657 | Поворотный ограничитель FCR006 4-х позиционный, арт.LW-0009883 | LW-0009883 | шт | 1
658 | Преобразователь тензометрический кода ПТК-01.00.00, арт.ПТК-01.00.00 | ПТК-01.00.00 | шт | 2
659 | Прибор защиты от столкновений, ПЗСК-5.2 комплект, арт.ПЗСК-5.2 | ПЗСК-5.2 | шт | 1
660 | Приставка фронтальная (доп. контакты) F4-11 к контакторам NC1, NC2, арт.257027 | 257027 | шт | 1
661 | Приставка фронтальная (доп. контакты) F4-22 к контакторам NC1, NC2, арт.257030 | 257030 | шт | 2
662 | Процессор центральный CPU 1215C, питание 230В AC, арт.6ES7215-1BG40-0XB0 | 6ES7215-1BG40-0XB0 | шт | 1
663 | Пульт кондиционера ПК-220-01, арт.ПК-220-1 | ПК-220-1 | шт | 1
664 | Пульт подвесной тельферный, арт.F70DY10010805001 | F70DY10010805001 | шт | 1
665 | Расширение цифрового I/O, арт.FIO 01 3ADT200061R0001 | FIO 01 3ADT200061R0001 | шт | 1
666 | Резистор тормозной Э0-06.50.00.000, арт.Э0-06.50.00.000 | Э0-06.50.00.000 | шт | 2
667 | Резистор тормозной Э0-06.50.00.000-01, арт.Э0-06.50.00.000-01 | Э0-06.50.00.000-01 | шт | 2
668 | Резистор тормозной Э0-06.50.00.000-03, арт.Э0-06.50.00.000-03 | Э0-06.50.00.000-03 | шт | 1
669 | Резистор тормозной Э0-06.50.00.000-05, арт.Э0-06.50.00.000-05 | Э0-06.50.00.000-05 | шт | 1
670 | Резистор тормозной Э0-06.50.00.000-12, арт.Э0-06.50.00.000-12 | Э0-06.50.00.000-12 | шт | 1
671 | Резистор тормозной, ЭО-06.50.00.000-04, арт.Э0-06.50.00.000-04 | Э0-06.50.00.000-04 | шт | 1
672 | Резистор тормозной, ЭО-06.50.00.000-11, арт.Э0-06.50.00.000-11 | Э0-06.50.00.000-11 | шт | 1
673 | РЕЛЕ БЛОКИРОВКИ - МОДУЛЬ РАСШИРЕНИЯ 24VDC, 5NO - 1+1NC CONTACT (009-882), арт.PSR-SCP- 24UC/URM4/5X1/2X2 (2963734) | PSR-SCP- 24UC/URM4/5X1/2X2 (2963734) | шт | 2
674 | Реле контроля фаз XJ3-D AC380V, арт.284003 | 284003 | шт | 1
675 | Реле промежуточное CR-M24DC4, 6А,24В DС, арт.1SVR405613R1000 | 1SVR405613R1000 | шт | 1
676 | Реле твердотельное MS-3DA3825, арт.MS-3DA3825 | MS-3DA3825 | шт | 1
677 | Реле тепловое 0,63...1А 1НО 1НЗ TEL.LRD05 | TEL.LRD05 | шт | 1
678 | Реле тепловое NR2-25 1,6-2,5A, арт.268101 | 268101 | шт | 1
679 | Реле тепловое NR2-25 1.6-2.5A, арт.268105 | 268105 | шт | 1
680 | Реле тепловое NR2-25 1-1.6A, арт.268103 | 268103 | шт | 1
681 | Реле тепловое NR2-25 12-18A, арт.268111 | 268111 | шт | 1
682 | Реле тепловое NR2-25 17-25A, арт.268112 | 268112 | шт | 1
683 | Реле тепловое NR2-25 2.5-4A, арт.268106 | 268106 | шт | 1
684 | Реле тепловое NR2-25 23-32A, арт.268115 | 268115 | шт | 1
685 | Реле тепловое NR2-25 4-6A, арт.268107 | 268107 | шт | 1
686 | Реле тепловое NR2-25 5,5-8A, арт.268108 | 268108 | шт | 1
687 | Реле тепловое NR2-25 9-13A, арт.268110 | 268110 | шт | 1
688 | Реле тепловое NR2-93 30-40A, арт.268117 | 268117 | шт | 1
689 | Рубильник OT25F3 3пол. с/ручкой 4857R1001, арт.1SCA104857R1001 | 1SCA104857R1001 | шт | 1
690 | Сирена электронная XVS 10MMW (230V) IP65, арт.XVS 10MMW | XVS 10MMW | шт | 1
691 | Таймер H3DS-ML AC/DC, арт.237783 | 237783 | шт | 1
692 | Термометр D.100 FITTING D.1/2 GAS L=100 SC. 0−120°C/32−250°F BART, арт.0.074277.L | 0.074277.L | шт | 1
693 | Термометр D.100 FLANGEDUAL SCALE CAPILL.L=2000 BULB L=100 FITT. 1/2"GAS WALL MOUNTED, арт.0.074279.V | 0.074279.V | шт | 2
694 | Термометр D.100ATT.D.1/2 GAS L=100 SC.0−120°C/32−250°F, арт.0.074275.H | 0.074275.H | шт | 2
695 | Термостат НО-НЗ PTHVT, арт.ооооооо3525 | ооооооо3525 | шт | 2
696 | Энкодер BMMV 58K5G24C12/13H05/1000 WITH CABLE L=10MT, арт.BMMV 58K5G24C12/13H05/1000 | BMMV 58K5G24C12/13H05/1000 | шт | 1
697 | Энкодер SSI TYPE BTF13-A1AM1020, арт.0.284282.F | 0.284282.F | шт | 1
698 | Манометр дифференциального давления (0-500 мм вод. ст.), арт.P190305510 | P190305510 | шт | 1
699 | Датчик уровня VEGAPULS WL 61, арт.PSWL61.XXBYDHKCX | PSWL61.XXBYDHKCX | шт | 1
700 | Одиночное реле - REL-MR- 24DC/21 - 2961105, арт.2961105 | 2961105 | шт | 3
701 | Реле RXM 6А 24В 4ПК , арт.RXM4AB2BD + RXZE2S114M | RXM4AB2BD + RXZE2S114M | шт | 7
702 | Источники питания - QUINT4-PS/1AC/24DC/20/+ - 2904617, арт.2904617 | 2904617 | шт | 1
703 | Кнопка переключатель 3SU1500-0AA10-0AA0 + 3SU1030-4BF01-0AA0 + 3SU1400-1AA10-3BA0 + 3SU1030-0AB10-0AA0, арт.3SU1500-0AA10-0AA0, 3SU1030-4BF01-0AA0, 3SU1400-1AA10-3BA0, 3SU1030-0AB10-0AA0 | 3SU1500-0AA10-0AA0; 3SU1030-4BF01-0AA0; 3SU1400-1AA10-3BA0; 3SU1030-0AB10-0AA0 | шт | 6
704 | Модуль аналоговых входов 6ES7134-6GD01-0BA1, арт.6ES7134-6GD01-0BA1 | 6ES7134-6GD01-0BA1 | шт | 2
705 | Модуль аналоговых выходов 6ES7135-6HD00-0BA1, арт.6ES7135-6HD00-0BA1 | 6ES7135-6HD00-0BA1 | шт | 2
706 | Плата подключения энкодера, арт.68978955 | 68978955 | шт | 3
707 | Модуль функций безопасности, арт.3AXD50000023987 | 3AXD50000023987 | шт | 1
708 | Панель интерфейса FDPI 02, арт.3AUA0000108650 | 3AUA0000108650 | шт | 1
709 | Коннектор М12, арт.12-04BFFA-SL8001, 12-03AMMM-SL7A01 | 12-04BFFA-SL8001 | шт | 12
Список №2
1 | База, арт.640 800 00 | 640 800 00 | шт | 1
2 | Индикатор веса W200, арт.JOLLY W200ANA VAC | JOLLY W200ANA VAC | шт | 1
3 | Многоканальный датчик веса, арт.TLB4 | TLB4 | шт | 1
4 | Переключатель 2 положения, арт.ZB4BG2 | ZB4BG2 | шт | 1
5 | Переключатель 3 положения, арт.800FM—KM33 | 800FM—KM33 | шт | 1
6 | STATIC HEATER 400V 50HZ 4,0KW - DN100 PN16 RC345 H СТАТИЧЕСКИЙ НАГРЕВАТЕЛЬ, арт.RC345 H47/3 M | RC345 H47/3 M | шт | 1
7 | VALVE 3/2 WAY Капан 3/2-ходовой, арт.N.127062.Q | N.127062.Q | шт | 1
8 | Расходомер электромагнитный, арт.Optiflux 2100C | Optiflux 2100C | шт | 1
9 | Тензодатчик веса, арт.CTOL50 LAUMAS | CTOL50 LAUMAS | шт | 1
10 | Преобразователь выбрации, арт.990-05-70-02-R0 | 990-05-70-02-R0 | шт | 1
11 | PLC front connector, арт.6ES7392-1AM00-GAA0 | 6ES7392-1AM00-GAA0 | шт | 1
12 | PLC Ethernet, арт.6GK7343-1EX30-0XEG | 6GK7343-1EX30-0XEG | шт | 1
13 | Модуль AI , арт. 6ES7288-3AE04-0AA0 | 6ES7288-3AE04-0AA0 | шт | 1
14 | Манометр избыточного давления (0-1 MPa), арт.ИД-И-АЦ-К1-1.0 | ИД-И-АЦ-К1-1.0 | шт | 1
15 | ELECTRO-PNEUMATIC POSITIONER (4-20 mA), арт.EPL-EXATEX | EPL-EXATEX | шт | 1
16 | Реле давления, арт.E1H-H250-P7 | E1H-H250-P7 | шт | 1
17 | Манометр, арт.MB801+SEP540 | MB801+SEP540 | шт | 8
18 | Манометр, арт.MB801 | MB801 | шт | 4
19 | Дифференциальный датчик давления, арт.266DSH-BSHA2B1/L1/T1/I1 | 266DSH-BSHA2B1/L1/T1/I1 | шт | 1
20 | Индикатор пламени, арт.Simplicity 65UV5, 65UV5-1004QD | Simplicity 65UV5, 65UV5-1004QD | шт | 1
21 | Ретранслятор (UHF), арт.RD98XS | RD98XS | шт | 1
22 | Радиостанция (UHF), арт.PD415 | PD415 | шт | 18
Список №3
1 | Базовый модуль - RIF-1-BPT/2X21, арт.2900931 | 2900931 | шт | 1
2 | Головка сигнальной лампы зеленая, арт.ZBSAVOB | ZBSAVOB | шт | 1
3 | Звуковая сигнализация, арт.XVBC9B | XVBC9B | шт | 1
4 | Клемма двухъярусная PIK 2,5 N, арт.317109 | 317109 | шт | 6
5 | Кнопка нажимная желтая, арт.ZB5АА5 | ZB5АА5 | шт | 1
6 | Лампа сигнальная + сирена, арт.150.100.55.RED | 150.100.55.RED | шт | 1
7 | Лампа сигнальная LED 24В зеленая, арт.XB7EVB3LC | XB7EVB3LC | шт | 1
8 | Лампа сигнальная LED 24В красная, арт.XB7EVB4LC | XB7EVB4LC | шт | 1
9 | Панель управления OS : WINDOWS, WIDESCREEN-TFT-DISPLAY, DC 24V, арт.TP900, 9" | TP900, 9" | шт | 1
10 | Переключатель, арт.61fgpn8110ac-159 | 61fgpn8110ac-159 | шт | 1
11 | Реле, арт. MY4IN24ACS—11404 | MY4IN24ACS—11404 | шт | 1
12 | Реле REL-IRA/LDP- 2ADC/AX21 - RELAY A CONTACTS 6 A 2A VDC, арт.2903677 | 2903677 | шт | 1
13 | Реле REL-MR- 24DC/21—21/MS, арт.2987943 | 2987943 | шт | 1
14 | Реле, 24VDC, 2СО, 8А, арт.405290240000 | 405290240000 | шт | 3
15 | Розетка для реле, 2СО, арт.9505SPA | 9505SPA | шт | 3
16 | Рукоятка, арт.2900954 | 2900954 | шт | 1
17 | Рукоятка - RIF-RH-1-H, арт.2904468 | 2904468 | шт | 1
18 | SPRAY VALVE Клапан распылительный, арт.N.126894.F | N.126894.F | шт | 2
19 | TEMPERATURE SWITCH TR7439 + TS5289 + E30018 + E37610 Термореле, арт.TR7439 + TS5289 + E30018 + E37610 | TR7439 + TS5289 + E30018 + E37610 | шт | 1
20 | TEMPERATURE TRANSDUCER TR2439 + TS5289 + E30018 Преобразователь температуры, арт.TR2439 + TS5289 + E30018 + E37610 | TR2439 + TS5289 + E30018 + E37610 | шт | 1
21 | Блок концевых выключателей, арт.EPP2101-9 | EPP2101-9 | шт | 3
22 | Блок концевых выключателей, арт.MBX43PA2 | MBX43PA2 | шт | 1
23 | Датчик температуры 0-100°С Omnigrad, арт.TR13-ABR1TASXG2000 | TR13-ABR1TASXG2000 | шт | 1
24 | Манометр 10 BAR G1/2 WITH SEPARATOR CAPILLARY L=2M REF. DATA SHEET F1303HDA Манометр 10 бар G1/2 с сепаратором капиллярный L =2 M, тех. документация F1303HDA, арт.0.403546.G | 0.403546.G | шт | 1
25 | Преобразователь многоканальный, арт.CM442-AAM1A2F010A | CM442-AAM1A2F010A | шт | 1
26 | Расходомер вихревой, арт.Optiswirl 4070/C | Optiswirl 4070/C | шт | 1
27 | Контроллер (PLC) TM241CE40R, арт.TM241CE40R | TM241CE40R | шт | 1
28 | Модуль AI TM3AI4, арт.TM3AI4 | TM3AI4 | шт | 1
29 | Модуль Ethernet TM4ES4, арт.TM4ES4 | TM4ES4 | шт | 1
30 | Блок питания ABL8 1-фазный вход: AC100-240V/DC120-250 выход DC24V 5A ABL8REM24050, арт.ABL8REM24050 | ABL8REM24050 | шт | 1
31 | Винтовые клеммники NSYTRV22, арт.NSYTRV22 | NSYTRV22 | шт | 5
32 | Лампа сигнальная 22мм 230В зеленая XB7-EV0-MP, арт.XB7-EV0-MP | XB7-EV0-MP | шт | 3
33 | Лампа сигнальная 22мм 230В красная XB7-EV0-BP, арт.XB7-EV0-BP | XB7-EV0-BP | шт | 1
34 | Переключатель с фиксацией 2 позиции, арт.XB7-ND21 | XB7-ND21 | шт | 2
35 | Модуль AO, арт.TM3AQ4 | TM3AQ4 | шт | 1
36 | Датчик давления (0-1MPa), арт.ИД-5 | ИД-5 | шт | 1
37 | Счетчик расходомер (Электромагнитный) P=1,6МPa, арт.PM-5 | PM-5 | шт | 1
38 | Блок питания расходомера, арт.БПи-3В | БПи-3В | шт | 1
39 | Источник бесперебойного питания 3000VA, 230В, с двойным преобразованием, 2U в стойку 19", арт.Tripplite SUINT3000LCD2U | Tripplite SUINT3000LCD2U | шт | 1
40 | Источник бесперебойного питания 5000VA 3U 230V с двойным преобразованием, в стойку 19", арт.Dell Smart-UPS SRT | Dell Smart-UPS SRT | шт | 1
41 | Модуль SFP GLC-LH-SMD | GLC-LH-SMD | шт | 4
42 | Точка доступа AIR-AP1542I-E-K9 | AIR-AP1542I-E-K9 | шт | 2
43 | Блок розеток 19'' 1U , арт.SHE19-9SH-2.5IEC | SHE19-9SH-2.5IEC | шт | 2
44 | Предохранитель 10,3x38 2А, арт.legrand |  | шт | 10
45 | Предохранитель 10,3x38 4А, арт.legrand |  | шт | 10
46 | Клемма TENSION CLAMP(FERRULE TYPE) MAX 2.SSq(AWG30~12), 21A, с боковой планкой | ZAP/TW1 | шт | 20
47 | Датчик давления (0-15 бар, 4-20 mA), арт.APT3200-G5M11XX1S2-M1LPIBA | APT3200-G5M11XX1S2-M1LPIBA | шт | 1
48 | Датчик дифференциального давления (0-500 мм вд.ст., 4-20 mA), арт.APT3100-G3M11XX1OX-M1LPIBF | APT3100-G3M11XX1OX-M1LPIBF | шт | 1
49 | Термометр сопротивления (Pt 100Ω), арт.TR55 | TR55 | шт | 1
50 | Термометр сопротивления (Pt 100Ω), арт.R190304613 | R190304613 | шт | 1
51 | Манометр редуктора (0-1МPa), арт.D-40mm | D-40mm | шт | 1
52 | PLC DP connector, арт.6ES7972-0BB12-0XA0 | 6ES7972-0BB12-0XA0 | шт | 1
53 | PLC AI, арт.6ES7331-1KF02-GAB0 | 6ES7331-1KF02-GAB0 | шт | 1
54 | Диодный модуль (8710620000), арт.CP-DM10 | CP-DM10 | шт | 1
55 | Клеммники винтовые 2,5мм2, под DIN рейку, арт.Schneider Electric, цв. серый | NSYTRV22 | шт | 10
56 | Клеммники винтовые желто-зеленый 2,5мм2, под DIN рейку, арт.Schneider Electric | NSYTRV22PE | шт | 10
57 | Манометр высокого давления (0-4МПа), арт.резьба G1/4 | резьба G1/4 | шт | 1
58 | Манометр низкого давления (0-2,5МПа), арт.резьба G1/4 | резьба G1/4 | шт | 1
59 | Блок контактный дополнительный (боковые) 2НО+2НЗ, арт.LAEN22 | LAEN22 | шт | 6
60 | Контроллер (PLC), арт.TM241CE24R | TM241CE24R | шт | 1
61 | ADAPTER MODBUS, арт.LU9GC3 | LU9GC3 | шт | 1
62 | Лампа сигнальная 22мм 230В прозрачная, арт.XB7-EV0-MP | XB7-EV0-MP | шт | 3
63 | Лампа сигнальная 22мм 230В красная, арт.XB7-EV0-MP | XB7-EV0-MP | шт | 2
64 | Переключатель с фиксацией 3 позиции 2но, арт.XB7-ND33 | XB7-ND33 | шт | 2
65 | Датчик уровня (попловковый) , арт.PS-03A | PS-03A | шт | 1
66 | Манометр избыточного давления (0-1 MPa), арт.ДМ8008-Вуф | ДМ8008-Вуф | шт | 1
67 | Прибор контроля уровня жидкости, арт.БКК1-24 | БКК1-24 | шт | 1
68 | Кнопка черная с возвратом 22мм 1НО, арт.XB7NA21 | XB7NA21 | шт | 1
69 | Винтовые клеммники серый, 2,5мм2, арт.NSYTRR22 | NSYTRR22 | шт | 20
70 | Винтовые клеммники желто-зеленый, 2,5мм2, арт.NSYTRR22 | NSYTRR22 | шт | 20
71 | Винтовые клеммники синий, 2,5мм2, арт.NSYTRR22 | NSYTRR22 | шт | 20
72 | Лампа сигнальная 22мм 230В зеленая, арт.XB7-EV0-BP | XB7-EV0-BP | шт | 1
73 | Кнопка зеленая с возвратом 22мм 1НО, арт.XB7-NA.1... | XB7-NA.1... | шт | 1
74 | Кнопка красная с возвратом 22мм 1НО, арт.XB7-NA.2... | XB7-NA.2... | шт | 1
75 | Кнопка нажимная (грибок), арт.XB7-ES542P | XB7-ES542P | шт | 1
76 | Датчик уровня, арт.LP 30 PN40 K18 | LP 30 PN40 K18 | шт | 1
77 | Реле давления (50-400 mbar), арт.DG400UG-4 | DG400UG-4 | шт | 1
78 | ELECTRO-PNEUMATIC POSITIONER (4-20 mA), арт.EP500 | EP500 | шт | 1
79 | Манометр для позиционера (0-7 bar), арт.D-40mm | D-40mm | шт | 1
80 | Реле давления (5-25 bar), арт.017-513166 RT 6AW | 017-513166 RT 6AW | шт | 1
81 | Датчик избыточного давления (0-16 bar), арт.MBS 3000 | MBS 3000 | шт | 1
82 | Манометр избыточного давления (0-25 bar), арт.MQ - MQG | MQ - MQG | шт | 1
83 | Биметаллический термометр (0-120 °C), арт.ТБф | ТБф | шт | 1
84 | Манометр избыточного давления (0-1,6 MPa), арт.ДМ8008-Вуф Кс | ДМ8008-Вуф Кс | шт | 1
85 | Манометр избыточного давления (0-0,6 bar), арт.MQ - MQG | MQ - MQG | шт | 1
86 | Термометр (0-300 С, 4-20mA), арт.Y1.SEM203/J* | Y1.SEM203/J* | шт | 1
87 | Клеммники винтовые 2,5mm2, арт.ZAP/TW1 | ZAP/TW1 | шт | 10
88 | Клеммники винтовые жёлто-зеленый 2,5mm2, арт.ZAP/TW1 | ZAP/TW1 | шт | 10
89 | Переключатель с фиксацией 2 позиции | 1SFA619201R3076 | шт | 1
90 | Контакты переключателя NO, арт.MCB-10 | MCB-10 | шт | 1
91 | Network card PCI, сетевая карта, интерфейс PCI-E, скорость 10/100/1000 Мбит/с, чип BCM5709 | TG-3468 | шт | 20
92 | Кнопка нажимная (грибок) | 1SFA611523R1001 | шт | 1
93 | Контакты кнопки NС, арт.MCB-01 | MCB-01 | шт | 1
94 | Контакт со встроенным светодиодом, арт.MLBL-07 | MLBL-07 | шт | 1
95 | Манометр для редуктора (0-2,5 bar), арт.D-40mm | D-40mm | шт | 1
96 | Биметаллический термометр (0-250 °C), арт.D-150mm | D-150mm | шт | 1
97 | Сигнализатор уровня для установки сверху, арт.41C-A-2-M2-WP | 41C-A-2-M2-WP | шт | 1
98 | Преобразователь расхода, арт.IFC 100 W | IFC 100 W | шт | 1
99 | Реле давления, арт.E1H-H90-P7+SP4/T | E1H-H90-P7+SP4/T | шт | 1
100 | Ультразвуковой преобразователь уровня, арт.FMU90-R11CA111AA2A+FDU91-RG2AA+Access. | FMU90-R11CA111AA2A+FDU91-RG2AA+Access. | шт | 2
101 | Дифференциальный манометр, арт.MDM5205/CM+536K+P12188 | MDM5205/CM+536K+P12188 | шт | 1
102 | РЕЛЕ БЕЗОПАСНОСТИ SIRIUS, арт.3TK2824-1BB40 | 3TK2824-1BB40 | шт | 1
103 | Концевой терминатор Weidmuller , арт.AEB 35SC/1 | AEB 35SC/1 | шт | 10
104 | Электромеханическое реле 24В, арт.FTR-LYCA024Y | FTR-LYCA024Y | шт | 2
105 | Предохранитель rittal, арт.SV.9340950 | SV.9340950 | шт | 10
106 | Разъединитель 400A, 690V. , арт.SV.9343200 | SV.9343200 | шт | 1
107 | Клемма с заземлением WPE 6, арт.1010200000 | 1010200000 | шт | 10
108 | Импульсное реле, арт.Z-S230/S | Z-S230/S | шт | 1
109 | Датчик избыточного давления (-200 + 200), арт.BAR14.X3UA1GWM | BAR14.X3UA1GWM | шт | 1
110 | Датчик давления (0-10 бар, 4-20 mA), арт.BARS14.E2KV | BARS14.E2KV | шт | 2
111 | Поплавковый датчик предельного уровня , арт.Liquifloat FTS20 | Liquifloat FTS20 | шт | 1
112 | Температурный датчик Omnigrad T TR24 +TMT180, арт."TR24-AB2AD43000+TMT180-A11" | TR24-AB2AD43000+TMT180-A11 | шт | 1
113 | Датчик избыточного давления, арт.BAR14.X1KA1GP1 | BAR14.X1KA1GP1 | шт | 1
114 | Датчик уровня Vegabar 81, арт.B81.AXI5A5GGSZXAIMXX | B81.AXI5A5GGSZXAIMXX | шт | 1
115 | Усилитель мощности 600Вт (ГГС), арт.Sonar, SPA-600DP | SPA-600DP | шт | 1
116 | Газовая горелка с балоном Kovea Multi Purpose Torch, арт. TKT-9607 | TKT-9607 | шт | 1
117 | Промышленный пылесос, арт.Starmix ADL 1420 EHP | Starmix ADL 1420 EHP | шт | 1
118 | Реле 2POLE, СOIL:24VDO, RATED : 250V, 10A, арт.DRM 2700024LD | DRM 2700024LD | шт | 10
119 | Реле 4POLE, СOIL:24VDO, RATED : 250V, 5A, арт.DRM 5700024LD | DRM 5700024LD | шт | 10
120 | 2-проводная клемма с заземлением; 2,5 мм²; зелено-желтые, с боковой планкой, арт.для рейки DIN-15; CAGE CLAMP | для рейки DIN-15; CAGE CLAMP | шт | 20
121 | COM 2 RS485 кабель |  | шт | 1
122 | Клемма проходная, арт.PDL 4 S/N/L/PE | PDL 4 S/N/L/PE | шт | 2
123 | Проходная клемма, арт.PDU 6/10 6mm | PDU 6/10 6mm | шт | 2
124 | Клеммная колодка на DIN рейку, арт.UT4 4mm | UT4 4mm | шт | 2
125 | Вспомогательные контакты; NC + NO, арт.Z-AHK | Z-AHK | шт | 1
126 | Силиконовый герметик Scotch® 1619 баллон 200мл |  | шт | 1
Список №4
1 | Веревка спасательно-страховочная диаметр 10мм |  | м | 50
2 | Хомут червячный 10-32 |  | шт | 20
3 | Маркер кабельный 0-9 комплект в блистере (от 4 до 6 мм) |  | шт | 1
4 | Кабель E119932 AWM 20276 80C 30V VW-1, 25 Pin Male & 25 Pin Female, арт. |  | шт | 1
5 | Кабель P/N 5471C 1PR 24 AWG SHIELDED 75C (UL) |  | шт | 1
6 | Кабель UTP 5cat e (патчкорд 0,5м) |  | шт | 1
7 | Кабельный ввод М20х1.5, арт.2411.620 | 2411.620 | шт | 1
8 | ОПТОВОЛОКОННЫЙ КАБЕЛЬ, арт.202-107 | 202-107 | шт | 2
9 | Предохранитель 1OX38 gG 1 A, арт. |  | шт | 1
10 | Предохранитель, стекло (5х20), арт.F100mAL250V | F100mAL250V | шт | 2
11 | Предохранитель, стекло (5х20), арт.F2AL250V | F2AL250V | шт | 1
12 | Резистор 499 Ω |  | шт | 1
13 | Резистор R=250 OM, C2-29B, 0,25BT |  | шт | 1
14 | CAT5 FTP CABLE, арт.45872 | 45872 | шт | 1
15 | CAT5 FTP CABLE L=3m, арт.45874 | 45874 | шт | 1
16 | FIBER OPTIC CABLE LC-SC MULTIMODE 50/125pm, 1m, арт.46280 | 46280 | шт | 1
17 | POWER CABLE 3 mt 0.75mmq, арт.ICOC 01-NC-B/30 | ICOC 01-NC-B/30 | шт | 1
18 | POWER CABLE 5 mt 1mmq, арт.ICOC 05-NC-D | ICOC 05-NC-D | шт | 1
19 | POWER CABLE VDE 1,8 mt 0.75mmq, арт.ICOC 03-NC | ICOC 03-NC | шт | 1
20 | POWER CABLE VDE 3 mt 0.75mmq, арт.ICOC 033-NC | ICOC 033-NC | шт | 1
21 | POWER CABLE VDE 5 mt 0.75mmq, арт.ICOC 03-NC-05 | ICOC 03-NC-05 | шт | 1
22 | USB Active Cable terminated with 4 ports HUB 8 meters M/F/F/F/F, арт.42781 | 42781 | шт | 1
23 | USB Extender cable 8 meters M/F, арт.42780 | 42780 | шт | 1
24 | VGA extender cable 10 meters M/F, арт.37838 | 37838 | шт | 1
25 | Выключатель концевой, арт.XCKJ…H29 | XCKJ…H29 | шт | 1
26 | Выключатель концевой с кулачковой дисковой муфтой FGH, арт.FGR 2009 | FGR 2009 | шт | 2
27 | Выключатель путевой, арт.КУ701УЗ | КУ701УЗ | шт | 2
28 | Выключатель путевой, с роликом, 1з+1р, арт.ВП 15 К21-А231-54У2.8 | ВП 15 К21-А231-54У2.8 | шт | 3
29 | Клемма проходная серая, 16 (25) мм2, 76А, ТOPJOBS, арт.2016-1301 | 2016-1301 | шт | 6
30 | Клемма проходная серая, 4 (6) мм2, 30А, TOPJOBS, арт.2004-1301 | 2004-1301 | шт | 50
31 | Коннектор Dori RJ-45 (8P8C) |  | шт | 50
32 | Концевой выключатель (дверной) 050F02, арт.R5MC01 | R5MC01 | шт | 2
33 | Предохранитель 5x20, 100мА |  | шт | 100
34 | Предохранитель 5x20, 1А |  | шт | 75
35 | Предохранитель 5x20, 250мА |  | шт | 100
36 | Предохранитель 5x20, 2А |  | шт | 75
37 | Предохранитель 5x20, 4А |  | шт | 75
38 | Предохранитель 5x20, 500мА |  | шт | 100
39 | Предохранитель 5x20, 6А |  | шт | 75
40 | Провод монтажный 0.75, ПВ-3 красный, арт.lappcable | lappcable | м | 100
41 | Провод монтажный 0.75, ПВ-3 черный, арт.lappcable | lappcable | м | 100
42 | Провод монтажный 2.5, ПВ-3 красный, арт.lappcable | lappcable | м | 100
43 | Провод монтажный 2.5, ПВ-3 черный, арт.lappcable | lappcable | м | 100
44 | Провод монтажный 4.0, ПВ-3 красный, арт.lappcable | lappcable | м | 100
45 | Провод монтажный 4.0, ПВ-3 черный, арт.lappcable | lappcable | м | 100
46 | Разъем монтаж спереди PYCM-14S, арт.PYCM-14S BY OMZ | PYCM-14S BY OMZ | шт | 5
47 | Резистор тормозной, арт.SR 20/280 | SR 20/280 | шт | 1
48 | Резистор тормозной RFH 400 80R 80 Ом ПВ10% IP20, арт.SRH 1600/80 | SRH 1600/80 | шт | 1
49 | Реле промежуточное MY4IN 220/240AC, арт.MY4IN-CR 220/240AC(S) | MY4IN-CR 220/240AC(S) | шт | 36
50 | Реле тепловое РТИ1310 4-6A, арт.DRT10-0004-0006 | DRT10-0004-0006 | шт | 1
51 | Канифоль, арт.P-0090194 | P-0090194 | шт | 0.325
52 | Припой, арт.669-208 | 669-208 | шт | 0.325
53 | Этиловый спирт |  | л | 7
54 | Изоляционная лента, арт.ABRO ET-912-20-R | ABRO ET-912-20-R | шт | 93
55 | Ветошь |  | м | 93
56 | Провод сигнальный ПВ-3, д1.5, красный, арт.77333905 | 77333905 | м | 93
57 | Провод сигнальный ПВ-3, д1.5, синий, арт.77333905 | 77333905 | м | 93
58 | Провод сигнальный ПВ-3, д1.5, черный, арт.77333905 | 77333905 | м | 93
59 | Провод сигнальный ПВ-3, д1.5, желто-зеленый, арт.77333905 | 77333905 | м | 93
60 | Термоусадочная трубка, д5мм, арт.zeta21564 | zeta21564 | шт | 47
61 | Термоусадочная трубка, д10мм, арт.zeta21586 | zeta21586 | шт | 47
62 | Термоусадочная трубка, д20мм, арт.zeta21547 | zeta21547 | шт | 47
63 | Термоусадочная трубка, д30мм, арт.zeta21553 | zeta21553 | шт | 47
64 | Хомут маркировочный, арт.2861594 | 2861594 | шт | 187
65 | Площадка под винт Hyperline TM-2S8C 14.9x9.5мм (д.4.5мм) для стяжки, арт.15879185 | 15879185 | шт | 187
66 | Клемма двухуровневая L/L серая (870-501), арт.870-501 | 870-501 | шт | 187
67 | Кабельная стяжка, 2.5х100мм, арт.NURA 5х500 | NURA 5х500 | шт | 600
68 | Кабельная стяжка, 3.6х200мм, арт.NURA 5х500 | NURA 5х500 | шт | 600
69 | Кабельная стяжка, 4.8х400мм, арт.NURA 5х500 | NURA 5х500 | шт | 600
70 | Синтепон, арт.СП001 | СП001 | шт | 47
71 | Наконечник трубчатый 0,75х10, арт.LT07510 | LT07510 | шт | 600
72 | Наконечник трубчатый 1,5х10, арт.LT07510 | LT07510 | шт | 600
73 | Наконечник кольцевой НКИ 1.5-6, арт.2884 | 2884 | шт | 300
74 | Наконечник кольцевой НКИ 2.5-8, арт.2884 | 2884 | шт | 100
75 | Пластиковая трубка (пневматика) д6, арт.febi 07722 | febi 07722 | шт | 7
76 | Пластиковая трубка (пневматика) д8, арт.febi 07723 | febi 07723 | шт | 7
77 | Пластиковая трубка (пневматика) д10, арт.febi 07726 | febi 07726 | шт | 7
78 | Штуцер пневматический диаметр под трубку д6, арт.DA-00582 | DA-00582 | шт | 7
79 | Штуцер пневматический диаметр под трубку д8, арт.DA-00583 | DA-00583 | шт | 7
80 | Штуцер пневматический диаметр под трубку д10, арт.DA-00584 | DA-00584 | шт | 7
81 | Муфта прямая под пневмотрубку д6, арт.INF.11.PUC06 | INF.11.PUC06 | шт | 7
82 | Муфта прямая под пневмотрубку д8, арт.INF.11.PUC08 | INF.11.PUC08 | шт | 7
83 | Муфта прямая под пневмотрубку д10, арт.INF.11.PUC10 | INF.11.PUC10 | шт | 7
84 | Муфта-тройник под пневмотрубку д6, арт.INF11PUT06 | INF11PUT06 | шт | 7
85 | Муфта-тройник под пневмотрубку д8, арт.INF11PUT08 | INF11PUT08 | шт | 7
86 | Муфта-тройник под пневмотрубку д10, арт.INF11PUT10 | INF11PUT10 | шт | 7
87 | Разъем соленоидный вилка М10, арт.931297001 | 931297001 | шт | 12
88 | Разъем соленоидный вилка М18, арт.932429100 GSAZ 200 | 932429100 GSAZ 200 | шт | 12
89 | Фум лента, арт.Зубр 12371-19-040 | Зубр 12371-19-040 | шт | 12
90 | Глицерин, 200мл |  | шт | 7
91 | Герметик шприц, арт.246626 | 246626 | шт | 1
92 | Гофро-шланг д15 |  | шт | 25
93 | Гофро-шланг д20 |  | шт | 25
94 | Импульсная трубка д10, арт.DNF003G1391 | DNF003G1391 | шт | 25
95 | Импульсная трубка д12, арт.DNF003G1391 | DNF003G1391 | шт | 25
96 | Растворитель 646 |  | шт | 1
97 | Водород в баллонах 40л сжатый |  | шт | 2
98 | Этилен в баллонах 40л сжатый |  | шт | 1
99 | Редуктор (регулятор) давления балонный | БАМЗ БВО-80-4 | шт | 2
100 | Провод монтажный 0.75, ПВ-3 синий, арт.lappcable | lappcable | шт | 100
101 | Провод монтажный 2.5, ПВ-3 синий, арт.lappcable | lappcable | шт | 100
102 | Провод монтажный 4.0, ПВ-3 синий, арт.lappcable | lappcable | шт | 100
103 | Коннектор Dori RJ-45 (8P8C) |  | шт | 100
104 | Предохранитель стеклянный 5х20 1А 250В |  | шт | 100
105 | Предохранитель стеклянный 5х20 2А 250В |  | шт | 100
106 | Предохранитель стеклянный 5х20 4А 250В |  | шт | 100
107 | Предохранитель стеклянный 5х20 10А 250В |  | шт | 100
108 | Предохранитель стеклянный 5х20 5А 250В |  | шт | 100
109 | Предохранитель стеклянный 5х20 0,315А 250В |  | шт | 100
110 | Предохранитель стеклянный 5х20 0,63А 250В |  | шт | 100
111 | Предохранитель стеклянный 5х20 0,25А 250В |  | шт | 100
112 | Предохранитель стеклянный 5х20 0,1А 250В |  | шт | 100
113 | Предохранитель стеклянный 5х20 3,15А 250В |  | шт | 100
114 | Предохранитель стеклянный 5х20 6,3А 250В |  | шт | 100
115 | Предохранитель стеклянный 5х20 0,5А 250В |  | шт | 100
116 | Клеевые палочки |  | шт | 3
117 | Клеевый пистолет Newacalox 20 Вт |  | шт | 1
118 | Круг отрезной по металлу 150*2,5*22 мм |  | шт | 2
119 | Кругляк 30мм, медный, обычной точности |  | шт | 1
120 | Набор сверел и буров 1-12мм |  | шт | 1
121 | Наждачная бумага. Зернистость 20/40/60/100/180 |  | шт | 1
122 | Нить-герметик ГЕРМЕНТ 15 м Момент, арт.1319575 | 1319575 | шт | 1
123 | Полотно ножовочное |  | шт | 2